## Info
ENTECH 380/1, Ver. 6.2
(Dernière modification le 30. 12. 2021)
Logiciel pour le calcul des besoins de chaleur pour le chauffage dans bâtiments selon la norme sia 380/1
'L'énergie thermique dans le bâtiment', édition 2016 et 2009 et la norme bernoise 2016
Huber Energietechnik AG |  |  |  | http://www.hetag.ch
Ingenieur- und Planungsbüro |  |  |  | Tel. 044 227 79 78
Jupiterstrasse 26 |  |  |  | Fax. 044 227 79 79
8032 Zürich |  |  |  | mail@hetag.ch
No. de licence:
Entreprise:
Adresse: |  |  | N°
NP: |  | Lieu:
Tél.:
e-mail:
Bitte Firma und korrekte Lizenznummer eingeben
Documents pour les justifications
Pour la justification globale selon la norme sia 380/1 if faut imprimer les feuilles suivantes:
'Nachweis', 'Projekt', 'Bau', 'Fenster', 'UWert', 'M'

## Projekt
Programme Entech 380/1, Ver. 6.2, BFE/EnFK-Zert.-Nr. 1639, SIA 380/1 (Edition 2016) | [13 empty] | Qh=0kWh/m2 | [9 empty] | 0 | 48 | 48
imprimé le: |  | 2022-01-01 18:27 |  |  | pour | [8 empty] | page 4 de 10 | [10 empty] | FALSE
FALSE
an de con-struction
| Projet: | [6 empty] | Cadastre |  |  |  | Dossier: | [11 empty] | 2022-01-01 18:27
| Adresse: |  |  |  |  | N° |  | NP: |  | Lieu: | [5 empty] | Gebäudekategorie: |  | Kantone |  |  | Wärmebrücken: |  | Gebäudesockel: |  |  | Balkonplatte |  | Fensteranschlag: |  | Boden/Kellerrand |  | Rolladen |  | Stützen
Maître de l'ouvrage:
[10 empty] | Tél.: | [5 empty] | 0 | 1 | 0 | 1 |  | 0 | 1 |  | 0 | 1 | 0 | 1 | 0 | 1 | 0 | 1 | 0 | 1 | 0 | 1 | Baujahr:
[16 empty] | I: habitat collectif | 2 | Alle | 2 |  | Béton, dalle continue, façade/toiture 0.15 W/m2K | 2 |  | Sous-sol non chauffé, façade en brique 0.2 W/m2K | 2 | dalle continue, mur en brique 0.15 W/m2K | 2 | < 2 cm isolation thermique | 2 | isolation thermique suspendu, < 2 cm isolation thermique | 2 | isolation du linteau de fenêtre et du cadre 2cm | 2 | en aluminium, sans isolation sur les flancs | 2
| Représentant: | [8 empty] | Email: | [5 empty] | II: habitat individuel | 3 | Aargau | 3 |  | Béton, dalle continue, façade/toiture 0.25 W/m2K | 3 |  | Sous-sol non chauffé, façade en brique 0.3 W/m2K | 3 | dalle continue, mur en brique 0.25 W/m2K | 3 | 2-4 cm isolation thermique | 3 | isolation thermique suspendu, 2-4 cm isolation thermique | 3 | isolation du linteau de fenêtre et du cadre 4cm | 3 | en acier, sans isolation sur les flancs | 3 | 2022
[16 empty] | III: administration | 4 | Appenzell Innerrhoden | 4 |  | Béton, dalle continue, façade/toiture 0.35 W/m2K | 4 |  | Sous-sol non chauffé, façade en béton, 0.2 W/m2K | 4 | dalle continue, mur en brique 0.35 W/m2K | 4 | 0 | 4 | bords de bâtiment avec isolation thermique | 4 | isolation du linteau de fenêtre 4cm et cadre isolant | 4 | en béton, sans isolation sur les flancs | 4
| Adresse: |  |  |  |  | N° |  | NP: |  | Lieu: | [5 empty] | IV: écoles | 5 | Appenzell Ausserrhoden | 5 |  | Béton, isolation sous bord de dalle, façade/toit. 0.15 W/m2K | 5 |  | Sous-sol non chauffé, façade en béton, 0.3 W/m2K | 5 | dalle continue, mur en béton 0.15 W/m2K | 5 | 0 | 5 | paroi sous la dalle sur sous-sol, chauf. par sol, 0.2 W/m2K | 5 | 0 | 5 | consoles métalliques massive | 5
[16 empty] | V: commerce | 6 | Bern | 6 |  | Béton, isolation sous bord de dalle, façade/toit. 0.25 W/m2K | 6 |  | Sous-sol non chauffé, brique, isol. 50cm sous nu inf.dalle | 6 | dalle continue, mur en béton 0.25 W/m2K | 6 | 0 | 6 | paroi sous la dalle sur sous-sol, chauf. par sol, 0.3 W/m2K | 6 | 0 | 6 | 0 | 6
| Auteur du projet: | [14 empty] | VI: restauration | 7 | Basel Land | 7 |  | Béton, isolation sous bord de dalle, façade/toit. 0.35 W/m2K | 7 |  | Sous-sol non chauffé, béton, isol. 50cm sous nu inf.dalle | 7 | dalle continue, mur en béton 0.35 W/m2K | 7 | 0 | 7 | paroi sous la dalle, sans chauffage par le sol, 0.2 W/m2K | 7 | 0 | 7 | 0 | 7
| Entreprise: | [8 empty] | Tél.: | [5 empty] | VII: lieux de rassemblement | 8 | Basel Stadt | 8 |  | façade en brique, dalle continue, façade/toit. 0.15 W/m2K | 8 |  | Sous-sol chauffé, façade en brique, chauffage par sol | 8 | avec consoles de dalle isolante d'acier | 8 | 0 | 8 | paroi sous la dalle, sans chauffage par le sol, 0.3 W/m2K | 8 | 0 | 8 | 0 | 8 | Ein- und Ausgabeblätter anonym bei Wettbewerben:
[16 empty] | VIII: hôpitaux | 9 | Fribourg | 9 |  | façade en brique, dalle continue, façade/toit. 0.25 W/m2K | 9 |  | Sous-sol chauffé, Betonwand, chauffage par le sol | 9 | consoles de dalle isolante d'acier fin, paroi 0.15 W/m2K | 9 | 0 | 9 | 0 | 9 | 0 | 9 | 0 | 9
| Collaborateur: | [8 empty] | Email: | [5 empty] | IX: industrie | 10 | Genève | 10 |  | façade en brique, dalle continue, façade/toit. 0.35 W/m2K | 10 |  | Sous-sol chauffé, brique, 50cm isol. sous bord de dalle | 10 | consoles de dalle isolante d'acier fin, paroi 0.25 W/m2K | 10 | 0 | 10 | 0 | 10 | 0 | 10 | 0 | 10 | Wettbewerb |  | FALSE
[16 empty] | X: dépôts | 11 | Glarus | 11 |  | 0 | 11 |  | Sous-sol chauffé, brique, isol. 50cm sous nu inf. dalle | 11 | consoles de dalle isolante d'acier fin, paroi 0.35 W/m2K | 11 | 0 | 11 | 0 | 11 | 0 | 11 | 0 | 11
| Adresse: |  |  |  |  | N° |  | NP: |  | Lieu: | [5 empty] | XI: installations sportives | 12 | Graubünden | 12 |  | 0 | 12 |  | Sous-sol chauffé, brique, isol. 80cm sous nu inf. dalle | 12 | 0 | 12 | 0 | 12 | 0 | 12 | 0 | 12 | 0 | 12
[16 empty] | XII: piscines couvertes | 13 | Jura | 13 |  | 0 | 13 |  | dalle >0.5 m sous le sol | 13 | 0 | 13 | 0 | 13 | 0 | 13 | 0 | 13 | 0 | 13
| Justification: | [14 empty] | Projektart: |  | Luzern | 14 |  | 0 | 14 |  | 0 | 14 | 0 | 14 | 0 | 14 | 0 | 14 | 0 | 14 | 0 | 14
| Entreprise: |  | 0 | [6 empty] | Tél.: | 0 | [5 empty] | 1 | Neuenburg | 15 |  | 0 | 15 |  | 0 | 15 | 0 | 15 | 0 | 15 | 0 | 15 | 0 | 15 | 0 | 15
[16 empty] | Nouvelle construction | 2 | Nidwalden | 16
| Collaborateur: | [8 empty] | Email: | [5 empty] | Extension | 3 | Obwalden | 17 | [16 empty] | Pull-Downs: |  |  | Auswahltabellen: |  |  | Klimastationen: Pull-Downs und Auswahlfeld
[16 empty] | Transformation | 4 | St. Gallen | 18
| Adresse: |  | , | [6 empty] | Email: | 0 |  |  |  |  | Transformation | 5 | Schaffhausen | 19 | [16 empty] | Gebäudekategorie: |  | 1
[16 empty] | 0 |  | Solothurn | 20
|  |  |  | Lizenznummer falsch! | [13 empty] | Schwyz | 21 | [16 empty] | Projekt: |  | 1 | Projekt: | Funktion:
[18 empty] | Thurgau | 22 | [23 empty] | 1
| Nature des travaux: |  |  |  |  | <---- |  | Catégorie d'ouvrage: | [5 empty] | <-- |  | Click-Box: |  | Tessin | 23 | [16 empty] | Funktion: | 2 | 2 |  | SIA 380/1 (Edition 2016) | 1 |  | 2 | 1
[16 empty] | x |  | Uri | 24 | [16 empty] | _Ver09 | FALSE | SIA 380/1 (Edition 2016) | Nouvelle construction | SIA 380/1 (Edition 2009) | 2 |  | 3 | 1
| Canton (justification): |  |  |  |  | <---- |  | Station météorologique: | [5 empty] | <-- |  |  |  | Waadt | 25 | [16 empty] | Zertifikat | 1639 | SIA 380/1 (Edition 2016) | Extension | Optimisation | 3 |  | 4 | 0
[18 empty] | Wallis | 26 | [16 empty] | Wärmesp. pro EBF: |  | 2 | Transformation | Comparaison | 4 |  | 5 | 147
| Fonction: |  |  | SIA 380/1 (Edition 2016) |  | 0 |  | Altitude: |  |  |  | 0 | m |  |  |  |  | Zug | 27 | [16 empty] | Korr. Aussentemp. Min-P: |  | 0 | Transformation | Norme bernoise 2016 | 5 |  | 6 | 144
[12 empty] | Valeurs d'utilisation normale | [5 empty] | Zürich | 28 | [16 empty] | Red.faktor Regelung: |  | 3 |  | MUKEN 2014 | 6 |  | 7
| Valeurs d'utilisation |  | Température ambiante + supplément de régulation |  |  |  |  | Qi + DQi |  |  |  | 21 | °C |  |  |  |  | Fürstentum Liechtenstein | 29 | [16 empty] | Muken 2014 |  | FALSE |  |  |  |  | 8
|  |  | Surface par personne | [8 empty] | 0 | m2/P |  |  | Wärmespeicherfähigkeit |  | Regelungszuschlag: | [17 empty] | Wärmebrücke | Dach/Wand: | 1 | Valeurs d'utilisation normale |  |  |  | 9
|  |  | Chaleur moyenne dégagée par une personne | [8 empty] | 0 | W/P |  |  | 0 | 1 | 0 | 1 | [17 empty] | Sockel: | 1 | 20 |  |  |  | 10
|  |  | Durée de présence des personnes | [8 empty] | 0 | h |  |  | construction massive | 2 | régulation par pièce | 2 | [17 empty] | Balkon: | 1 | 0 |  |  |  | 11
|  |  | Consommation d'électricité | [8 empty] | 0 | kWh/m2 |  | 0 | construction moyenne | 3 | régulation à partir d' une pièce de référence | 3 | [17 empty] | Fenster: | 1 | 0 |  |  |  | 12
|  |  | Facteur de réduction des apports de chaleur des installations électr. | [8 empty] | 0 | - |  |  | construction légère | 4 | commande par la température extérieure | 4 | [17 empty] | Boden: | 1 | 0 |  |  |  | 13
|  |  | Débit d'air neuf thermiquement significatif |  |  |  |  | V'/AE |  | m3/m2h |  | 0 | m3/m2h |  |  | construction très légère: ossature bois | 5 | [19 empty] | Stützen: | 1 | 0 |  |  |  | 14
|  |  | Besoins de chaleur pour l'eau chaude san. par année et par SRE | [8 empty] | 0 | kWh/m2 |  | 0 | [21 empty] | Rolladenkasten | 1 | 0 |  |  |  | 15
[39 empty] | 0 |  |  |  | 16
| Capacité thermique / SRE: | [5 empty] | kWh/m2K | Supplément de régulation | [5 empty] | DQi |  | Regel-Faktor Fg aus alter Version | [19 empty] | Kontrollkästchen: |  |  | 0 |  |  |  | 17
| construction massive | [5 empty] | 0.15 | régulation à partir d' une pièce de référence | [5 empty] | 1 | 0.54 | 1 | [19 empty] | Bauteilheizung |  | 1 |  |  |  |  | 18
[36 empty] | vorgelagerte H.k. |  | 2 |  |  |  |  | 19
| Systèmes de chauffage intégrés aux éléments d'enveloppe | [14 empty] | Liechtenstein: | FALSE | [25 empty] | 20
[5 empty] | Température de départ maximale |  |  | 50 | °C | 50 | °C |  |  |  |  | Volumen | 0 | m3 | [24 empty] | 21
| existant | x |  |  | Majoration de la température |  |  |  |  | 7.5 | °C |  |  |  |  | Grossprojekt | FALSE | [18 empty] | Mittlere Raumhöhe: |  | 0 |  |  |  |  | 22
23
| Corps de chauffe placés devant des éléments translucides | [41 empty] | 24
[5 empty] | Température de départ maximale |  |  | 50 | °C | [26 empty] | Thermisch wirksamer Aussenluftvolumenstrom | [6 empty] | 25
| existant | [8 empty] | 0 | [25 empty] | Vth = |  | 0 |  |  |  |  | 26
27
28
29
| Surface de référence énergétique SRE ( AE ): | [9 empty] | Hauteur brute [m] |  | SRE avec chauffage actif |  |  | aktiv |  |  | hkorr = | 3 | [22 empty] | 30
[6 empty] | Description: |  |  |  | SRE | [5 empty] | beheizt? |  |  | EBF korr | [23 empty] | 31
| Total SRE (AE): |  |  | 0 | m2 | [5 empty] | m2 |  |  | x |  | TRUE | 1 |  | 0 | m | [22 empty] | 32
| SRE avec chauffage actif |  |  | 0 | m2 | [5 empty] | m2 |  |  | x |  | TRUE | 1 |  | 0 | m | [22 empty] | 33
[11 empty] | m2 |  |  | x |  | TRUE | 1 |  | 0 | m | [22 empty] | 34
| Volume (Liechtenstein) |  |  | 2001 | m3 | [5 empty] | m2 |  |  | x |  | TRUE | 1 |  | 0 | m | [22 empty] | 35
[11 empty] | m2 |  |  | x |  | TRUE | 1 |  | 0 | m | [22 empty] | 36
| Volume: | brut |  | 0 | m3 | [5 empty] | m2 |  |  | x |  | TRUE | 1 |  | 0 | m | [22 empty] | 37
|  | net |  | 0 | m3 | [5 empty] | m2 |  |  | x |  | TRUE | 1 |  | 0 | m | [22 empty] | 38
[17 empty] | 0 | [25 empty] | 39
[19 empty] | 0 | m | [22 empty] | 40
41
| Ponts thermiques: | [9 empty] | Y- / C- |  | Y- / C- |  |  | Lichte Raumhöhe: | [26 empty] | 42
|  |  |  | No. du catalogue |  |  |  |  | Longeur l |  | Valeur |  | Valeur |  |  | 2.4 | [26 empty] | 43
| Toiture / façade: | [8 empty] | m |  | W/mK | 0 | W/mK | [28 empty] | 44
45
| Pied de façade: | [8 empty] | m |  | W/mK | 0 | W/mK | [28 empty] | 46
47
| Dalle de balcon: | [8 empty] | m |  | W/mK | 0 | W/mK | [28 empty] | 48
49
| Appui fenêtre / mur: | [7 empty] | 0 | m ** |  | W/mK | 0 | W/mK | [28 empty] | 50
51
| Sol / mur de cave: | [8 empty] | m |  | W/mK | 0 | W/mK | [28 empty] | 52
53
| caisson de volet roulant: | [8 empty] | m |  | W/mK | 0 | W/mK | [28 empty] | 54
55
| Piliers, supports: | [8 empty] | Stk. |  | W/K | 0 | W/K | [28 empty] | 56
[9 empty] | ** Longeur des appuis fenêtre / mur: 3m/m2 | [33 empty] | 57
58
59
60
61
62
63
64
65
66
67
68
69
70
71
72
73
74
75
76
77
78
79
80
81
82
83
84
85
86
87
88
89
90
91
92
93
94
95
96
97
98
99
100
101
102
103
104
105
106
107
108
109
Note on L45: Für MINERGIE: Wert aus MINERGIE - Nachweis übernehmen.

## Bau
Programme Entech 380/1, Ver. 6.2, BFE/EnFK-Zert.-Nr. 1639, SIA 380/1 (Edition 2016) | [15 empty] | 0 | [7 empty] | Qh=0kWh/m2
imprimé le: |  |  |  |  | 2022-01-01 18:27 |  |  | pour | [16 empty] | page 5 de 10
Surfaces et coefficients de transmission thermique (éléments d'enveloppe)
[11 empty] | 0 | [14 empty] | Kontrollkasten (fix)
|  |  | Bâtiment tourné ? | [5 empty] | <---- |  |  |  |  | x | : Systémes de chauffage intégrés aux éléments d'enveloppe ou | [10 empty] | TRUE |  |  | Code für Drehung: | 0
[16 empty] | corps de chauffe placés devant des éléments translucides | [9 empty] | x | [6 empty] | Transparente Wärmedämmung TWD / Lucido | [6 empty] | Bauteilheizungen
| Chauffage intégré | [12 empty] | Chauffage intégré
|  |  | Façades |  | 0 | [10 empty] | 0 | [11 empty] | Definitionen:
|  | 0 |  |  |  |  | Nord | [7 empty] | 0 |  |  |  |  | Est
|  |  | Paroi exposée à l'air extérieur: | [7 empty] | Rechen- |  |  |  |  | Paroi exposée à l'air extérieur: | [7 empty] | Rechen- |  | Gedreht: | [6 empty] | TWD | 32 | 33 | 34 | 35 | U mittel
|  |  | Paroi avec |  | Fenêtre |  | Paroi sans |  | No | Valeur U | Wert | Valeur b |  |  |  | Paroi avec |  | Fenêtre |  | Paroi sans |  | No | Valeur U | Wert | Valeur b |  |  | Fehler1: |  | double |  |  | Monat | A * U | A * U | A * U | A * U | W/m2K |  | Bauteilheizungen
|  |  | fenêtre |  |  |  | fenêtre |  |  | [W/m2K] | [W/m2K] |  |  |  |  | fenêtre |  |  |  | fenêtre |  |  | [W/m2K] | [W/m2K] |  | Oui | [6 empty] | 1 | 0 | 0 | 0 | 0 | 0 | [7 empty] | Fassaden
|  | N1 |  | m2 |  | m2 | 0 | m2 |  |  | 0 | 1 |  |  | E1 |  | m2 |  | m2 | 0 | m2 |  |  | 0 | 1 | oui | [6 empty] | 2 | 0 | 0 | 0 | 0 | 0 |  | Wände |  | Boden |  | Dach |  | Süd: | Ost | West | Nord
|  | N2 |  | m2 |  | m2 | 0 | m2 |  |  | 0 | 1 |  |  | E2 |  | m2 |  | m2 | 0 | m2 |  |  | 0 | 1 | Non |  | Durchschnitt der Wände gegen aussen, beheizt, unbeheizt und Erde: |  |  |  |  | 3 | 0 | 0 | 0 | 0 | 0 |  | FALSE | gg. Erdreich | TRUE | gg. aussen | FALSE | Flachdach | FALSE | FALSE | FALSE | FALSE |  |  | Fassaden
|  | N3 |  | m2 |  | m2 | 0 | m2 |  |  | 0 | 1 |  |  | E3 |  | m2 |  | m2 | 0 | m2 |  |  | 0 | 1 | non |  | Fläche | U-Wert | b-Wert | Flächengewichtet |  | 4 | 0 | 0 | 0 | 0 | 0 |  | FALSE | gg. Erdreich | TRUE | gg. aussen | FALSE | Flachdach | FALSE | FALSE | FALSE | FALSE |  |  | Bauteilheizungen
|  | N4 |  | m2 |  | m2 | 0 | m2 |  |  | 0 | 1 |  |  | E4 |  | m2 |  | m2 | 0 | m2 |  |  | 0 | 1 | 0 |  | 0 | 0 | 1 | 1 | Erde | 5 | 0 | 0 | 0 | 0 | 0 |  | FALSE | gg. beheizt | TRUE | gg. Erdreich | FALSE | Schrägdach | FALSE | FALSE | FALSE | FALSE
|  | N5 |  | m2 |  | m2 | 0 | m2 |  |  | 0 | 1 |  |  | E5 |  | m2 |  | m2 | 0 | m2 |  |  | 0 | 1 | 0° | 0 | 0 | 0 | 1 | 0 | beheizt | 6 | 0 | 0 | 0 | 0 | 0 |  | FALSE | gg. beheizt | TRUE | gg. Erdreich | FALSE | gg. unbeheizt | FALSE | FALSE | FALSE | FALSE
|  |  | 0 | m2 | 0 | m2 | 0 | m2 |  |  | 0 |  |  |  |  | 0 | m2 | 0 | m2 | 0 | m2 |  |  | 0 |  | 45° | 1 | 0 | 0 | 1 | 1 | unbeheizt | 7 | 0 | 0 | 0 | 0 | 0 |  | FALSE | gg. unbeheizt | TRUE | gg. unbeheizt | FALSE | gg. unbeheizt | FALSE | FALSE | FALSE | FALSE |  |  | Flächen und U-Werte
|  |  | Porte à l'extérieur: |  |  |  |  | m2 |  |  | 0 | 1 |  |  |  | Porte à l'extérieur: |  |  |  |  | m2 |  |  | 0 | 1 | -22.5° | 2 | [5 empty] | 8 | 0 | 0 | 0 | 0 | 0 |  | FALSE | gg. unbeheizt | TRUE | gg. unbeheizt | FALSE | gg. beheizt | Süd: | Wände ohne Bauteilheizung |  |  |  | 0 | m2 |  | 0 | W/m2K
| No |  | parois contre local non chauffé ou la terre: | [10 empty] | No |  | parois contre local non chauffé ou la terre: | [9 empty] | 22.5° | 3 | Durchschnitt der Böden gegen aussen, beheizt, unbeheizt und Erde: |  |  |  |  | 9 | 0 | 0 | 0 | 0 | 0 |  | FALSE | gg. unbeheizt | FALSE | gg. beheizt | FALSE | gg. beheizt |  | Wände mit Bauteilheizung |  |  |  | 0 | m2 |  | 0 | W/m2K
|  |  | Porte c. un local non chauffé |  |  |  |  | m2 |  |  | 0 | 1 |  |  |  | Porte c. un local non chauffé |  |  |  |  | m2 |  |  | 0 | 1 |  |  | Fläche | U-Wert | b-Wert | Flächengewichtet |  | 10 | 0 | 0 | 0 | 0 | 0 |  |  |  | FALSE | gg. beheizt |  |  | Ost: | Wände ohne Bauteilheizung |  |  |  | 0 | m2 |  | 0 | W/m2K
| 1 |  | en contact avec le terrain |  |  |  |  | m2 |  |  | 0 | 1 |  | 1 |  | en contact avec le terrain |  |  |  |  | m2 |  |  | 0 | 1 |  | aussen | 0 | 0 |  |  |  | 11 | 0 | 0 | 0 | 0 | 0 | [8 empty] | Wände mit Bauteilheizung |  |  |  | 0 | m2 |  | 0 | W/m2K
| 2 |  | en contact avec le terrain |  |  |  |  | m2 |  |  | 0 | 1 |  | 2 |  | en contact avec le terrain |  |  |  |  | m2 |  |  | 0 | 1 |  | unbeheizt | 0 | 0 | 1 | 1 |  | 12 | 0 | 0 | 0 | 0 | 0 | [7 empty] | West: | Wände ohne Bauteilheizung |  |  |  | 0 | m2 |  | 0 | W/m2K
|  |  | contre un local non chauffé |  |  |  |  | m2 |  |  | 0 | 1 |  |  |  | contre un local non chauffé |  |  |  |  | m2 |  |  | 0 | 1 |  | Erde | 0 | 0 | 1 | 1 | [15 empty] | Wände mit Bauteilheizung |  |  |  | 0 | m2 |  | 0 | W/m2K
|  |  | contre un local non chauffé |  |  |  |  | m2 |  |  | 0 | 1 |  |  |  | contre un local non chauffé |  |  |  |  | m2 |  |  | 0 | 1 |  | beheizt | 0 | 0 | 1 | 0 | 0 | [13 empty] | Nord: | Wände ohne Bauteilheizung |  |  |  | 0 | m2 |  | 0 | W/m2K
[27 empty] | unbeheizt+Erde |  |  |  | 0 |  | TWD |  | A | U | g | [9 empty] | Wände mit Bauteilheizung |  |  |  | 0 | m2 |  | 0 | W/m2K
| Chauffage |  | 0 | [10 empty] | Chauffage |  | 0 | [17 empty] | Süd | 0 | 100 | 0
|  | 0 |  |  |  |  | Ouest | [7 empty] | 0 |  |  |  |  | Sud | [7 empty] | Durchschnitt der Dächer gegen aussen, beheizt und unbeheizt: | [5 empty] | Ost | 0 | 100 | 0
|  |  | Paroi exposée à l'air extérieur: | [7 empty] | Rechen- |  |  |  |  | Paroi exposée à l'air extérieur: | [7 empty] | Rechen- |  | unbeheiz- |  | Fläche | U-Wert | b-Wert | Flächengewichtet |  |  | West | 0 | 100 | 0 | [8 empty] | Wand gegen aussen: Fläche und U-Wert für Heizwärmeberechnung:
|  |  | Paroi avec |  | Fenêtre |  | Paroi sans |  | No | Valeur U | Wert | Valeur b |  |  |  | Paroi avec |  | Fenêtre |  | Paroi sans |  | No | Valeur U | Wert | Valeur b | ter Raum |  | 0 | 0 |  |  |  |  | Nord | 0 | 100 | 0
|  |  | fenêtre |  |  |  | fenêtre |  |  | [W/m2K] | [W/m2K] |  |  |  |  | fenêtre |  |  |  | fenêtre |  |  | [W/m2K] | [W/m2K] |  |  |  | 0 | 0 | 1 | 1 | unbeheizt | [13 empty] | Wände ohne Bauteilheizung |  |  |  | 0 | m2 |  | 0 | W/m2K
|  | W1 |  | m2 |  | m2 | 0 | m2 |  |  | 0 | 1 |  |  | S1 |  | m2 |  | m2 | 0 | m2 |  |  | 0 | 1 | 1 |  | 0 | 0 | 1 | 0 | beheizt |  | Total | 0 | 0 | [9 empty] | Wände mit Bauteilheizung |  |  |  | 0 | m2 |  | 0 | W/m2K
|  | W2 |  | m2 |  | m2 | 0 | m2 |  |  | 0 | 1 |  |  | S2 |  | m2 |  | m2 | 0 | m2 |  |  | 0 | 1 | 2 |  |  |  |  | 0 | unbeheizt+Erde | [13 empty] | Gesamtfläche |  |  |  | 0 | m2 |  | 0 | W/m2K
|  | W3 |  | m2 |  | m2 | 0 | m2 |  |  | 0 | 1 |  |  | S3 |  | m2 |  | m2 | 0 | m2 |  |  | 0 | 1 | 3
|  | W4 |  | m2 |  | m2 | 0 | m2 |  |  | 0 | 1 |  |  | S4 |  | m2 |  | m2 | 0 | m2 |  |  | 0 | 1 | 4 |  | SIA 380/1 und EN ISO 13370
|  | W5 |  | m2 |  | m2 | 0 | m2 |  |  | 0 | 1 |  |  | S5 |  | m2 |  | m2 | 0 | m2 |  |  | 0 | 1 | 5 |  |  | Auswahl |  | gewählt | [14 empty] | Total façade au nord: |  |  |  | 0 | m2 |  |  | 0 | W/m2K
|  |  | 0 | m2 | 0 | m2 | 0 | m2 |  |  | 0 |  |  |  |  | 0 | m2 | 0 | m2 | 0 | m2 |  |  | 0 |  |  |  |  | Wand | Boden | Wand | Boden | Boden gegen Erdreich: b-Wert SIA 380/1 | [5 empty] | b-Wert ISO 13370 | [6 empty] | Total façade à l'est: |  |  |  | 0 | m2 |  |  | 0 | W/m2K
|  |  | Porte à l'extérieur: |  |  |  |  | m2 |  |  | 0 | 1 |  |  |  | Porte à l'extérieur: |  |  |  |  | m2 |  |  | 0 | 1 | 1 =fehldnde Eingaben |  | SIA 380/1 | TRUE | TRUE | TRUE | TRUE | 1. Boden: | 0 | 0.8 | 0.66 | 0.53 |  | 1 | [6 empty] | Total façade à l'ouest: |  |  |  | 0 | m2 |  |  | 0 | W/m2K
| No |  | parois contre local non chauffé ou la terre: | [10 empty] | No |  | parois contre local non chauffé ou la terre: | [9 empty] | 0 |  | ISO13370 | FALSE | FALSE | FALSE | FALSE | 2. Boden: | 0 | 0.8 | 0.66 | 0.53 |  | 1 | [6 empty] | Total façade au sud: |  |  |  | 0 | m2 |  |  | 0 | W/m2K
|  |  | Porte c. un local non chauffé |  |  |  |  | m2 |  |  | 0 | 1 |  |  |  | Porte c. un local non chauffé |  |  |  |  | m2 |  |  | 0 | 1 | 0 |  |  | TRUE | TRUE
| 1 |  | en contact avec le terrain |  |  |  |  | m2 |  |  | 0 | 1 |  | 1 |  | en contact avec le terrain |  |  |  |  | m2 |  |  | 0 | 1
| 2 |  | en contact avec le terrain |  |  |  |  | m2 |  |  | 0 | 1 |  | 2 |  | en contact avec le terrain |  |  |  |  | m2 |  |  | 0 | 1 | Pull-down |  | Nord | 1 | 0 | m2
|  |  | contre un local non chauffé |  |  |  |  | m2 |  |  | 0 | 1 |  |  |  | contre un local non chauffé |  |  |  |  | m2 |  |  | 0 | 1 | 1 |  | Est | 2 | 0 | m2
|  |  | contre un local non chauffé |  |  |  |  | m2 |  |  | 0 | 1 |  |  |  | contre un local non chauffé |  |  |  |  | m2 |  |  | 0 | 1 | 1 |  | Ouest | 3 | 0 | m2
[14 empty] | 0 | [11 empty] | en bilan |  | Sud | 4 | 0 | m2
| No |  | Espace non chauffé | [8 empty] | Valeur b |  |  |  | paroi contre contre local chauffé | [9 empty] | TRUE | x | [5 empty] | Unbeheizter Raum ist:
| 1. |  | local non chauffé | [8 empty] | <---- | [5 empty] | Température |  |  |  | No | Valeur U |  |  | TRUE | x | fg1 | fg2 | b' | Tiefe |  | 0 |  |  |  |  | 1 | 0 |  |  |  | 1
| 2. |  | local non chauffé | [8 empty] | <---- | [5 empty] | voisine |  | Surfaces |  |  | [W/m2K] |  | Expos. |  |  | 1.5 | 0.72414 | 1.0862 | 0 |  | combles, toit non isolé |  |  |  |  | 2 | combles, toit non isolé |  |  |  | 2
| 3. |  | local non chauffé | [8 empty] | <---- |  |  |  | Première paroi |  |  | °C |  | m2 |  |  | 0 |  | 1 |  | 1.5 | 0.72414 | 1.0862 | 0 |  | combles, toit isolé Uue<0.4W/m2K |  |  |  |  | 3 | combles, toit isolé Uue<0.4W/m2K |  |  |  | 3
| 4. |  | local non chauffé | [8 empty] | <---- |  |  |  | 2ème paroi |  |  | °C |  | m2 |  |  | 0 |  | 1 | [6 empty] | sous-sol entièrement enterré |  |  |  |  | 4 | pièce annexe |  |  |  | 4
[18 empty] | (Supplément de régulation y inclu) | [7 empty] | Pull-down |  | 1 | 1 | #REF! | 0 |  | sous-sol entièrement enterré, isolé Uue<0.4W/m2K |  |  |  |  | 5 | pièce annexe, isolé Uue<0.4W/m2K |  |  |  | 5
|  |  | Parois en contact avec le terrain: | [6 empty] | 0 | [15 empty] | 1 |  | 1 | 1 | #REF! | 0 |  | sous-sol partiellement enterré ou hors terre |  |  |  |  | 6 | jardin d' hiver, véranda |  |  |  | 6
[7 empty] | Profondeur |  |  | Grosseur de | [5 empty] | mittlerer | [9 empty] | 1 | [6 empty] | sous-sol partiellement enterré, isolé Uue<0.4W/m2K |  |  |  |  | 7 |  |  |  |  | 7
| No | [5 empty] | dans terrain: |  |  | la parois |  | Valeur b |  |  |  | U-Wert |  |  |  | Méthode |  | SIA 380 / 1 |  |  |  | 1 |  | 1 | 1 | #VALUE! | 0 |  | pièce annexe |  |  |  |  | 8 |  |  |  |  | 8
| 1. |  | Parois contre le terrain |  |  |  |  | m |  |  | m | 1 |  |  |  | 0 |  |  |  | Bande de rive: * |  | Pas de bandes de rive verticale |  |  |  | 1 |  | 1 | 1 | #VALUE! | 0 |  | pièce annexe, isolé Uue<0.4W/m2K |  |  |  |  | 9 |  |  |  |  | 9
| 2. |  | Parois contre le terrain |  |  |  |  | m |  |  | m | 1 |  |  |  | 0 |  |  |  | Mat. de terrain |  | Argile ou Silt | [5 empty] | 1 | 1 | #VALUE! | 0 |  | jardin d' hiver, véranda |  |  |  |  | 10 |  |  |  |  | 10
|  |  | 0 | [21 empty] | * H = Hauteur, D = Grosseur, l = Valeur lambda
[28 empty] | 1 | 1 | #VALUE! | 0
| Chauffage | [31 empty] | Kellerraum ist:
|  |  | Plancher: |  |  |  | 0 |  |  |  |  | Profondeur |  |  |  | Longeur | [16 empty] | 0 |  |  |  |  | 1
[7 empty] | Surfaces |  | No | Valeur U |  | dans terrain: |  |  |  | des côtés |  | Valeur b |  | 0 | [12 empty] | sous-sol entièrement enterré |  |  |  |  | 2
| x |  | exposé à l'air extérieur |  |  |  |  | m2 |  |  | 0 | [6 empty] | 1 |  | Méthode |  | SIA 380 / 1 | [10 empty] | sous-sol entièrement enterré, isolé Uue<0.4W/m2K |  |  |  |  | 3 | Methode: |  |  |  | ISO13370
| x |  | 2ème plancher |  |  |  |  | m2 |  |  | 0 | 0 | [5 empty] | 1 | [6 empty] | * B = Largeur, D = Grosseur, l = Valeur lambda | [7 empty] | sous-sol partiellement enterré ou hors terre |  |  |  |  | 4 | SIA 380 / 1 |  |  |  | FALSE
[28 empty] | 1 | 1 | 1 | 0 |  | sous-sol partiellement enterré, isolé Uue<0.4W/m2K |  |  |  |  | 5 | EN ISO 13370 |  |  |  | TRUE
| x |  | en contact avec le terrain |  |  |  |  | m2 |  |  | 0 |  | m |  |  |  | m | 1 |  | Bande de rive: * |  | Pas de bandes de rive horizontale |  |  |  | Pull-down |  | 1 | 1 | 1 | 0
| x |  | 2ème plancher |  |  |  |  | m2 |  |  | 0 |  | m |  |  |  | m | 1 |  | Mat. de terrain |  | Argile ou Silt
[26 empty] | 1 |  | 1.5 | 0.72414 | 1.0862 | 0 |  | Bodenmaterial:
| x |  | contre un local non chauffé |  |  |  |  | m2 |  |  | 0 | [6 empty] | 1 | [7 empty] | 1 |  | 1.5 | 0.72414 | 1.0862 | 0 |  | Argile ou Silt |  |  |  |  | 1
| x |  | 2ème plancher |  |  |  |  | m2 |  |  | 0 | [6 empty] | 1 | [14 empty] | Sable ou gravier (humide) |  |  |  |  | 2
[26 empty] | 1 |  | 1 | 1 | 1 | 0 |  | Roc homogène |  |  |  |  | 3
|  |  | cage d'escalier |  |  |  |  | m2 |  | 0 | 0 | 0 | [5 empty] | 1 |  | 0 | [5 empty] | 1 |  | 1 | 1 | 1 | 0 |  | l = | 1.5 | W/mK | Boden Frostriegel
|  |  | contre un local chauffé |  |  |  |  | m2 |  |  | 0 |  |  | Temp. loc. ch. |  |  | °C | (Supplément de régulation y inclu) | [7 empty] | TRUE | x | 1 | 1 | #VALUE! | 0 |  | l = | 1.5 | W/mK | Boden Randstreifen
|  |  | 2ème plancher |  |  |  |  | m2 |  |  | 0 |  |  | Temp. loc. ch. |  |  | °C | (Supplément de régulation y inclu) | [7 empty] | TRUE | x | 1 | 1 | #VALUE! | 0
en bilan
[35 empty] | Randstreifen senkrecht: | [5 empty] | Randstreifen wagrecht:
Chauffage
|  |  | toit, plafond | [12 empty] | Temp. du
[7 empty] | Surfaces |  | No | Valeur U | [5 empty] | local chauff. |  | Valeur b |  | Local non chauffé | [7 empty] | 1 | 1 | 1 | 0
|  |  | Vitrage zénithal |  |  |  | 0 | m2 |  |  | 0 | W/m2K | [5 empty] | 1 | [9 empty] | 1 | 1 | 1 | 0 |  |  |  | Pas de bandes de rive verticale |  |  |  |  | 1 | Pas de bandes de rive horizontale |  | 1
|  | H1 | Toit en terrasse |  |  |  |  | m2 |  |  | 0 | W/m2K | [5 empty] | 1 | [7 empty] | Pull-down |  | 1 | 1 | 1 | 0 |  |  |  | H = 1 m, D = 0.1 m, l = 0.035 |  |  |  |  | 2 | B = 1 m, D = 0.1 m, l = 0.035 |  | 2 | [7 empty] | 0
|  | H2 | 2ème toit en terrasse |  |  |  |  | m2 |  |  | 0 | W/m2K | [5 empty] | 1 | [7 empty] | TRUE | x | 1 | 1 | 1 | 0 |  |  |  | H = 1 m, D = 0.1 m, l = 0.04 |  |  |  |  | 3 | B = 1 m, D = 0.1 m, l = 0.04 |  | 3
|  | H3 | Toit incliné |  |  |  |  | m2 |  |  | 0 | W/m2K | [5 empty] | 1 | [7 empty] | TRUE | x | [7 empty] | H = 1 m, D = 0.1 m, l = 0.06 |  |  |  |  | 4 | B = 1 m, D = 0.1 m, l = 0.06 |  | 4
[26 empty] | en bilan |  | 1 | 1 | 1 | 0 |  |  |  | H = 1 m, D = 0.1 m, l = 0.08 |  |  |  |  | 5 | B = 1 m, D = 0.1 m, l = 0.08 |  | 5
|  |  | contre un local non chauffé |  |  |  |  | m2 |  |  | 0 | W/m2K | [5 empty] | 1 | [9 empty] | 1 | 1 | 1 | 0 |  |  |  | H = 1 m, D = 0.08 m, l = 0.03 |  |  |  |  | 6 | B = 1 m, D = 0.08 m, l = 0.03 |  | 6
|  |  | 2ème toit |  |  |  |  | m2 |  |  | 0 | W/m2K | [5 empty] | 1 | [16 empty] | H = 1 m, D = 0.08 m, l = 0.04 |  |  |  |  | 7 | B = 1 m, D = 0.08 m, l = 0.04 |  | 7
[26 empty] | 1 |  | 1 | 1 | #VALUE! |  |  |  |  | H = 1 m, D = 0.08 m, l = 0.06 |  |  |  |  | 8 | B = 1 m, D = 0.08 m, l = 0.06 |  | 8
|  |  | contre un local chauffé |  |  |  |  | m2 |  |  | 0 | W/m2K |  |  |  |  | °C | ( Supplément de régulation et température chauffage sol inclu) | [7 empty] | 1 |  | 1 | 1 | #VALUE! |  |  |  |  | H = 1 m, D = 0.08 m, l = 0.08 |  |  |  |  | 9 | B = 1 m, D = 0.08 m, l = 0.08 |  | 9
|  |  | 2ème toit |  |  |  |  | m2 |  |  | 0 | W/m2K |  |  |  |  | °C | ( Supplément de régulation et température chauffage sol inclu) | [16 empty] | H = 1 m, D = 0.05 m, l = 0.03 |  |  |  |  | 10 | B = 1 m, D = 0.05 m, l = 0.03 |  | 10
[35 empty] | H = 1 m, D = 0.05 m, l = 0.04 |  |  |  |  | 11 | B = 1 m, D = 0.05 m, l = 0.04 |  | 11
|  |  | toit contre la terre |  |  |  |  | m2 |  |  | 0 | W/m2K |  |  | Profon. |  | m | 1 | [16 empty] | H = 1 m, D = 0.05 m, l = 0.06 |  |  |  |  | 12 | B = 1 m, D = 0.05 m, l = 0.06 |  | 12
[7 empty] | 6 | [27 empty] | H = 1 m, D = 0.05 m, l = 0.08 |  |  |  |  | 13 | B = 1 m, D = 0.05 m, l = 0.08 |  | 13
|  |  | TWD / Lucido: |  |  |  | Les valeurs mensuelles sont à remplir sur la feuille 'ValeurU'. | [27 empty] | H = 2 m, D = 0.1 m, l = 0.035 |  |  |  |  | 14 | B = 2 m, D = 0.1 m, l = 0.035 |  | 14
[35 empty] | H = 2 m, D = 0.1 m, l = 0.04 |  |  |  |  | 15 | B = 2 m, D = 0.1 m, l = 0.04 |  | 15
|  |  |  | Sud |  | m2 | 32 |  |  | Est |  | 33 |  |  |  |  | Ouest |  | 34 |  |  | Nord |  | 35 | [10 empty] | H = 2 m, D = 0.1 m, l = 0.06 |  |  |  |  | 16 | B = 2 m, D = 0.1 m, l = 0.06 |  | 16
[35 empty] | H = 2 m, D = 0.1 m, l = 0.08 |  |  |  |  | 17 | B = 2 m, D = 0.1 m, l = 0.08 |  | 17
[28 empty] | Berechnung der Reduktiondfaktoren gegen das Erdreich | [6 empty] | H = 2 m, D = 0.08 m, l = 0.03 |  |  |  |  | 18 | B = 2 m, D = 0.08 m, l = 0.03 |  | 18
[35 empty] | H = 2 m, D = 0.08 m, l = 0.04 |  |  |  |  | 19 | B = 2 m, D = 0.08 m, l = 0.04 |  | 19
[28 empty] | nach Norm SN EN ISO 13370 | [6 empty] | H = 2 m, D = 0.08 m, l = 0.06 |  |  |  |  | 20 | B = 2 m, D = 0.08 m, l = 0.06 |  | 20
[28 empty] | Charakteristisches Bodenplattenmass 1 |  |  | 0 |  |  |  | H = 2 m, D = 0.08 m, l = 0.08 |  |  |  |  | 21 | B = 2 m, D = 0.08 m, l = 0.08 |  | 21
[28 empty] | Charakteristisches Bodenplattenmass 2 |  |  | 0 |  |  |  | H = 2 m, D = 0.05 m, l = 0.03 |  |  |  |  | 22 | B = 2 m, D = 0.05 m, l = 0.03 |  | 22
[28 empty] | Wirksame Gesamtdicke der Bodenplatte dt1 |  |  | 0 |  |  |  | H = 2 m, D = 0.05 m, l = 0.04 |  |  |  |  | 23 | B = 2 m, D = 0.05 m, l = 0.04 |  | 23
[28 empty] | Wirksame Gesamtdicke der Bodenplatte dt2 |  |  | 0 |  |  |  | H = 2 m, D = 0.05 m, l = 0.06 |  |  |  |  | 24 | B = 2 m, D = 0.05 m, l = 0.06 |  | 24
[28 empty] | Bodendicke |  |  | 0 |  |  |  | H = 2 m, D = 0.05 m, l = 0.08 |  |  |  |  | 25 | B = 2 m, D = 0.05 m, l = 0.08 |  | 25
[26 empty] | 0 |  | Wirksame gesamtdicke der Kellerwand1: dw1 = |  |  | 0 |  |  |  | H = 3 m, D = 0.1 m, l = 0.035 |  |  |  |  | 26 | B = 3 m, D = 0.1 m, l = 0.035 |  | 26
[28 empty] | Wirksame gesamtdicke der Kellerwand2: dw2 = |  |  | 0 |  |  |  | H = 3 m, D = 0.1 m, l = 0.04 |  |  |  |  | 27 | B = 3 m, D = 0.1 m, l = 0.04 |  | 27
[28 empty] | Ubf1 dt1+z1/2<>B'1 |  |  | 0 |  |  |  | H = 3 m, D = 0.1 m, l = 0.06 |  |  |  |  | 28 | B = 3 m, D = 0.1 m, l = 0.06 |  | 28
[28 empty] | Ubf2 dt2+z2/2<>B'2 |  |  | 0 |  |  |  | H = 3 m, D = 0.1 m, l = 0.08 |  |  |  |  | 29 | B = 3 m, D = 0.1 m, l = 0.08 |  | 29
[28 empty] | Ubw1 dw1<>dt1 |  |  | 0 |  |  |  | H = 3 m, D = 0.08 m, l = 0.03 |  |  |  |  | 30 | B = 3 m, D = 0.08 m, l = 0.03 |  | 30
[28 empty] | Ubw2 dw2<>dt2 |  |  | 0 |  |  |  | H = 3 m, D = 0.08 m, l = 0.04 |  |  |  |  | 31 | B = 3 m, D = 0.08 m, l = 0.04 |  | 31
[28 empty] | Ubf1 dt1+z1/2<B'1 |  |  | 0 |  |  |  | H = 3 m, D = 0.08 m, l = 0.06 |  |  |  |  | 32 | B = 3 m, D = 0.08 m, l = 0.06 |  | 32
[28 empty] | Ubf2 dt2+z2/2<B'2 |  |  | 0 |  |  |  | H = 3 m, D = 0.08 m, l = 0.08 |  |  |  |  | 33 | B = 3 m, D = 0.08 m, l = 0.08 |  | 33
[28 empty] | Ubw1 dw1<dt1 |  |  | 0 |  |  |  | H = 3 m, D = 0.05 m, l = 0.03 |  |  |  |  | 34 | B = 3 m, D = 0.05 m, l = 0.03 |  | 34
[28 empty] | Ubw2 dw2<dt2 |  |  | 0 |  |  |  | H = 3 m, D = 0.05 m, l = 0.04 |  |  |  |  | 35 | B = 3 m, D = 0.05 m, l = 0.04 |  | 35
[28 empty] | Wirksamer Wärmedurchlasskoeffizient Bodenplatte 1 |  |  | 0 |  |  |  | H = 3 m, D = 0.05 m, l = 0.06 |  |  |  |  | 36 | B = 3 m, D = 0.05 m, l = 0.06 |  | 36
[28 empty] | Wirksamer Wärmedurchlasskoeffizient Bodenplatte 2 |  |  | 0 |  |  |  | H = 3 m, D = 0.05 m, l = 0.08 |  |  |  |  | 37 | B = 3 m, D = 0.05 m, l = 0.08 |  | 37
[28 empty] | Wirksamer Wärmedurchlasskoeffizient Wand 1 |  |  | 0 |  |  |  | H = 5 m, D = 0.1 m, l = 0.035 |  |  |  |  | 38 | B = 5 m, D = 0.1 m, l = 0.035 |  | 38
[28 empty] | Wirksamer Wärmedurchlasskoeffizient Wand 2 |  |  | 0 |  |  |  | H = 5 m, D = 0.1 m, l = 0.04 |  |  |  |  | 39 | B = 5 m, D = 0.1 m, l = 0.04 |  | 39
[28 empty] | Wirksamer Wärmedurchlasskoeffizient gesamtes Kellergeschoss 1 |  |  | 0 |  |  |  | H = 5 m, D = 0.1 m, l = 0.06 |  |  |  |  | 40 | B = 5 m, D = 0.1 m, l = 0.06 |  | 40
[28 empty] | Wirksamer Wärmedurchlasskoeffizient gesamtes Kellergeschoss 2 |  |  | 0 |  |  |  | H = 5 m, D = 0.1 m, l = 0.08 |  |  |  |  | 41 | B = 5 m, D = 0.1 m, l = 0.08 |  | 41
[35 empty] | H = 5 m, D = 0.08 m, l = 0.03 |  |  |  |  | 42 | B = 5 m, D = 0.08 m, l = 0.03 |  | 42
[28 empty] | EN ISO 13370:1998 Bodenplatte mit Randdämmung | [6 empty] | H = 5 m, D = 0.08 m, l = 0.04 |  |  |  |  | 43 | B = 5 m, D = 0.08 m, l = 0.04 |  | 43
[35 empty] | H = 5 m, D = 0.08 m, l = 0.06 |  |  |  |  | 44 | B = 5 m, D = 0.08 m, l = 0.06 |  | 44
[28 empty] | erforderliche Angaben: |  | Randdämmung |  | Randdämmung |  |  | H = 5 m, D = 0.08 m, l = 0.08 |  |  |  |  | 45 | B = 5 m, D = 0.08 m, l = 0.08 |  | 45
[30 empty] | senkrecht |  | waagrecht |  |  | H = 5 m, D = 0.05 m, l = 0.03 |  |  |  |  | 46 | B = 5 m, D = 0.05 m, l = 0.03 |  | 46
[29 empty] | A = | 0 | m2 | 0 | m2 |  | H = 5 m, D = 0.05 m, l = 0.04 |  |  |  |  | 47 | B = 5 m, D = 0.05 m, l = 0.04 |  | 47
[29 empty] | P = | 0 | m | 0 | m |  | H = 5 m, D = 0.05 m, l = 0.06 |  |  |  |  | 48 | B = 5 m, D = 0.05 m, l = 0.06 |  | 48
[29 empty] | Rn = | 0 | m2K/W | 0 | m2K/W |  | H = 5 m, D = 0.05 m, l = 0.08 |  |  |  |  | 49 | B = 5 m, D = 0.05 m, l = 0.08 |  | 49
[29 empty] | dn = | 0 | m | 0 | m |  | H = 8 m, D = 0.1 m, l = 0.035 |  |  |  |  | 50 | B = 8 m, D = 0.1 m, l = 0.035 |  | 50
[29 empty] | l = | 1.5 | W/mK | 1.5 | W/mK |  | H = 8 m, D = 0.1 m, l = 0.04 |  |  |  |  | 51 | B = 8 m, D = 0.1 m, l = 0.04 |  | 51
[29 empty] | w = | 0 | m | 0 | m |  | H = 8 m, D = 0.1 m, l = 0.06 |  |  |  |  | 52 | B = 8 m, D = 0.1 m, l = 0.06 |  | 52
[29 empty] | Rse = | 0.04 | m2K/W | 0.04 | m2K/W |  | H = 8 m, D = 0.1 m, l = 0.08 |  |  |  |  | 53 | B = 8 m, D = 0.1 m, l = 0.08 |  | 53
[29 empty] | D = | 0 | m | 0 | m |  | H = 8 m, D = 0.08 m, l = 0.03 |  |  |  |  | 54 | B = 8 m, D = 0.08 m, l = 0.03 |  | 54
[29 empty] | z = | 0 | m | 0 | m |  | H = 8 m, D = 0.08 m, l = 0.04 |  |  |  |  | 55 | B = 8 m, D = 0.08 m, l = 0.04 |  | 55
[35 empty] | H = 8 m, D = 0.08 m, l = 0.06 |  |  |  |  | 56 | B = 8 m, D = 0.08 m, l = 0.06 |  | 56
[28 empty] | Resultate: | [6 empty] | H = 8 m, D = 0.08 m, l = 0.08 |  |  |  |  | 57 | B = 8 m, D = 0.08 m, l = 0.08 |  | 57
[28 empty] | ohne Randst. | B' = |  | m |  | m |  | H = 8 m, D = 0.05 m, l = 0.03 |  |  |  |  | 58 | B = 8 m, D = 0.05 m, l = 0.03 |  | 58
[29 empty] | R' = | 0 | m2K/W | 0 | m2K/W |  | H = 8 m, D = 0.05 m, l = 0.04 |  |  |  |  | 59 | B = 8 m, D = 0.05 m, l = 0.04 |  | 59
[29 empty] | d' = | 0 | m | 0 | m |  | H = 8 m, D = 0.05 m, l = 0.06 |  |  |  |  | 60 | B = 8 m, D = 0.05 m, l = 0.06 |  | 60
[29 empty] | dt = | #DIV/0! | m | #DIV/0! | m |  | H = 8 m, D = 0.05 m, l = 0.08 |  |  |  |  | 61 | B = 8 m, D = 0.05 m, l = 0.08 |  | 61
[29 empty] | U0 = | #DIV/0! | W/m2K | #DIV/0! | W/m2K |  | H = 4 m, D = 0.1 m, l = 0.06 |  |  |  |  | 62 | B = 4 m, D = 0.1 m, l = 0.06 |  | 62
[29 empty] | Uf = | 0 | W/m2K | 0 | W/m2K |  | H = 3 m, D = 0.1 m, l = 0.06 |  |  |  |  | 63 | B = 3 m, D = 0.1 m, l = 0.06 |  | 63
[29 empty] | bBoden = | #DIV/0! |  | #DIV/0! |  |  | H = 2.5 m, D = 0.05 m, l = 0.06 |  |  |  |  | 64 | B = 2.5 m, D = 0.5 m, l = 0.06 |  | 64
[29 empty] | dw = | #DIV/0! | m | #DIV/0! | m |  | 0 |  |  |  |  | 65 | 0 |  | 65
[29 empty] | UbW = | #DIV/0! | W/m2K | #DIV/0! | W/m2K |  | 0 |  |  |  |  | 66 | 0 |  | 66
[29 empty] | bWand= | 1 |  | 1 | [8 empty] | 0
0
[28 empty] | mit Randstr. | [12 empty] | 0
[29 empty] | DY = | #DIV/0! |  | #DIV/0! | W/mK | [7 empty] | 0
[29 empty] | UbF = | #DIV/0! |  | #DIV/0! | W/m2K
[29 empty] | bBoden, Randstr. = | 1 |  | 1
aktuell gewählte Werte:
[29 empty] | Index: | 1 |  | 1 | 1
[29 empty] | Randstreifen | 0 |  | 0
[29 empty] | Dämmstärke | 0 |  | 0
[29 empty] | l - Wert Dämmstoff | 0 |  | 0
[29 empty] | l - Wert Erdreich | 1.5 |  | 1.5
Note on C21: Nr. des unbeheizten Raums No. du local non chauffé
Note on P21: Nr. des unbeheizten Raums No. du local non chauffé
Note on C40: Nr. des unbeheizten Raums No. du local non chauffé
Note on P40: Nr. des unbeheizten Raums No. du local non chauffé
Note on C48: Nr. des unbeheizten Raums No. du local non chauffé
Note on C56: Nr. des unbeheizten Raums No. du local non chauffé

## Fenster
|  | Programme Entech 380/1, Ver. 6.2, BFE/EnFK-Zert.-Nr. 1639, SIA 380/1 (Edition 2016) | [10 empty] | 0 | [16 empty] | Qh= 0 kWh/m2 |  |  |  |  | Zugehörige Fassaden-Fläche | [10 empty] | W1_S | W1_O | W1_W | W1_N | Da1
|  | imprimé le: | 2022-01-01 18:27 |  |  |  |  | für | [21 empty] | page 6 de 10 |  |  |  |  | S1 | E1 | W1 | N1 | H1 | W1_S | W1_O | W1_W | W1_N | Da1 | 1 | W1_S | W1_O | W1_W | W1_N | Da1
[32 empty] | Kontrollkästchen |  |  | S2 | E2 | W2 | N2 | H2 | W2_S | W2_O | W2_W | W2_N | Da2 | 2 | W1_S | W1_O | W1_W | W1_N | Da1
|  | Fenêtre: | [29 empty] | FALSE |  |  | S3 | E3 | W3 | N3 | H3 | W3_S | W3_O | W3_W | W3_N | Da3 | 3 | W1_S | W1_O | W1_W | W1_N | Da1
[32 empty] | x |  |  | S4 | E4 | W4 | N4 |  | W4_S | W4_O | W4_W | W4_N |  | 4 | W1_S | W1_O | W1_W | W1_N | Da1
[8 empty] | a: | ( angle d'hoizont ) | [7 empty] | : Calculer les données avec un outil exterieur pour les fenêtres | [17 empty] | S5 | E5 | W5 | N5 |  | W5_S | W5_O | W5_W | W5_N |  | 5 | W1_S | W1_O | W1_W | W1_N | Da1
|  | horizontal: |  | N° | 36 |  |  | Sud | Est | Ouest | Nord | [34 empty] | W1_S | W1_O | W1_W | W1_N | Da1
[8 empty] | 30 | 30 | 30 | 30 | ° |  | 0 | [19 empty] | Süd | Ost | West | Nord | [6 empty] | Drehung Gebäude = | 0 | W1_S | W1_O | W1_W | W1_N | Da1
|  | Description: |  | nombre | Surfaces |  | N° | Valeur U [W/m2K] |  | Valeur g |  | part vitrée (Val. FF): |  | 1 | [15 empty] | Valeur FS | FF-Wert: | g-Wert: | Fläche: | a | a | a | a |  |  |  | ° Horizont Süd |  |  | Interpolation |  |  | Fs1 |  | ° Horizont Ost |  |  | Interpolation |  |  | Fs1 |  | ° Horizont West |  |  | Interpolation |  |  | Fs1 |  | ° Horizont Nord |  |  | Interpolation |  |  | Fs1
[6 empty] | m2 |  |  | 0 |  | 0 | [18 empty] | 0.25645 | 0.75 | 0 | 0 | 30 | 30 | 30 | 30 |  |  |  | 30 | 4 | 30 | 40 | 0.59 | 0.45 | 0.59 |  | 30 | 4 | 30 | 40 | 0.68 | 0.6 | 0.68 |  | 30 | 4 | 30 | 40 | 0.68 | 0.6 | 0.68 |  | 30 | 4 | 30 | 40 | 0.94 | 0.9 | 0.94
[6 empty] | m2 |  |  | 0 |  | 0 | [18 empty] | 0.25645 | 0.75 | 0 | 0 | 30 | 30 | 30 | 30 |  |  |  | 30 | 4 | 30 | 40 | 0.59 | 0.45 | 0.59 |  | 30 | 4 | 30 | 40 | 0.68 | 0.6 | 0.68 |  | 30 | 4 | 30 | 40 | 0.68 | 0.6 | 0.68 |  | 30 | 4 | 30 | 40 | 0.94 | 0.9 | 0.94
[6 empty] | m2 |  |  | 0 |  | 0 | [5 empty] | Surplomb | [7 empty] | Ecran latéral |  |  |  |  | 0.25645 | 0.75 | 0 | 0 | 30 | 30 | 30 | 30 |  |  |  | 30 | 4 | 30 | 40 | 0.59 | 0.45 | 0.59 |  | 30 | 4 | 30 | 40 | 0.68 | 0.6 | 0.68 |  | 30 | 4 | 30 | 40 | 0.68 | 0.6 | 0.68 |  | 30 | 4 | 30 | 40 | 0.94 | 0.9 | 0.94
[6 empty] | m2 |  |  | 0 |  | 0 | [18 empty] | 0.25645 | 0.75 | 0 | 0 | 30 | 30 | 30 | 30 |  |  |  | 30 | 4 | 30 | 40 | 0.59 | 0.45 | 0.59 |  | 30 | 4 | 30 | 40 | 0.68 | 0.6 | 0.68 |  | 30 | 4 | 30 | 40 | 0.68 | 0.6 | 0.68 |  | 30 | 4 | 30 | 40 | 0.94 | 0.9 | 0.94
[6 empty] | m2 |  |  | 0 |  | 0 | [18 empty] | 0.25645 | 0.75 | 0 | 0 | 30 | 30 | 30 | 30 |  |  |  | 30 | 4 | 30 | 40 | 0.59 | 0.45 | 0.59 |  | 30 | 4 | 30 | 40 | 0.68 | 0.6 | 0.68 |  | 30 | 4 | 30 | 40 | 0.68 | 0.6 | 0.68 |  | 30 | 4 | 30 | 40 | 0.94 | 0.9 | 0.94
[6 empty] | m2 |  |  | 0 |  | 0 | [18 empty] | 0.25645 | 0.75 | 0 | 0 | 30 | 30 | 30 | 30 |  |  |  | 30 | 4 | 30 | 40 | 0.59 | 0.45 | 0.59 |  | 30 | 4 | 30 | 40 | 0.68 | 0.6 | 0.68 |  | 30 | 4 | 30 | 40 | 0.68 | 0.6 | 0.68 |  | 30 | 4 | 30 | 40 | 0.94 | 0.9 | 0.94
[6 empty] | m2 |  |  | 0 |  | 0 | [18 empty] | 0.25645 | 0.75 | 0 | 0 | 30 | 30 | 30 | 30 |  |  |  | 30 | 4 | 30 | 40 | 0.59 | 0.45 | 0.59 |  | 30 | 4 | 30 | 40 | 0.68 | 0.6 | 0.68 |  | 30 | 4 | 30 | 40 | 0.68 | 0.6 | 0.68 |  | 30 | 4 | 30 | 40 | 0.94 | 0.9 | 0.94
[6 empty] | m2 |  |  | 0 |  | 0 | [18 empty] | 0.25645 | 0.75 | 0 | 0 | 30 | 30 | 30 | 30 |  |  |  | 30 | 4 | 30 | 40 | 0.59 | 0.45 | 0.59 |  | 30 | 4 | 30 | 40 | 0.68 | 0.6 | 0.68 |  | 30 | 4 | 30 | 40 | 0.68 | 0.6 | 0.68 |  | 30 | 4 | 30 | 40 | 0.94 | 0.9 | 0.94
|  | total / valeur du milieu: |  | 0 | 0 | m2 |  |  | 20 |  | 0 | 0 | [17 empty] | 0 |  |  | 0 | [12 empty] | Flächengewichteter Mittelwert = | 0 | [6 empty] | Flächengewichteter Mittelwert = | 0 | [6 empty] | Flächengewichteter Mittelwert = | 0 | [6 empty] | Flächengewichteter Mittelwert = | 0
corps de chauffe | Inclus dans | [20 empty] | deux côtés?
|  | Sud |  | N° | 37 |  |  | a: | ( angle d'hoizont ) |  |  | 30 | ° |  |  |  | Surplomb | [7 empty] | Ecran latéral
|  | 0 | [7 empty] | (au centre de la façade)
|  | Description: |  | nombre | Surfaces |  | N° | Valeur U [W/m2K] |  | Valeur g |  | part vitrée (Val. FF): |  |  | H |  | Surplomb |  | angle |  | b |  | B |  | écran |  | angle | écran | g | Valeur FS | FF-Wert: | g-Wert: | Fläche: | a | beidseitig | FS4 | Heizkörper | m2 |  |  | ° Horizont |  |  | Interpolation |  |  | Fs1 |  | ° Ueberhang |  |  |  | Interpolation |  |  | Fs2 | ° Seitenblende |  |  |  | Interpolation |  |  | Fs3
[6 empty] | m2 |  |  | 0 |  | 0 |  |  |  |  | m |  | m |  | ° | 0 |  |  | m |  | m |  | ° | 0 | 0.59 | 0.75 | 0 | 0 | 30 | FALSE | 1 | FALSE | 0 |  |  | 30 | 4 | 30 | 40 | 0.59 | 0.45 | 0.59 |  | 0 | 0 | 1 | 0 | 15 | 1 | 0.95 | 1 | 0 | 0 | 1 | 0 | 15 | 1 | 0.97 | 1
[6 empty] | m2 |  |  | 0 |  | 0 |  |  |  |  | m |  | m |  | ° | 0 |  |  | m |  | m |  | ° | 0 | 0.59 | 0.75 | 0 | 0 | 30 | FALSE | 1 | FALSE | 0 |  |  | 30 | 4 | 30 | 40 | 0.59 | 0.45 | 0.59 |  | 0 | 0 | 1 | 0 | 15 | 1 | 0.95 | 1 | 0 | 0 | 1 | 0 | 15 | 1 | 0.97 | 1
[6 empty] | m2 |  |  | 0 |  | 0 |  |  |  |  | m |  | m |  | ° | 0 |  |  | m |  | m |  | ° | 0 | 0.59 | 0.75 | 0 | 0 | 30 | FALSE | 1 | FALSE | 0 |  |  | 30 | 4 | 30 | 40 | 0.59 | 0.45 | 0.59 |  | 0 | 0 | 1 | 0 | 15 | 1 | 0.95 | 1 | 0 | 0 | 1 | 0 | 15 | 1 | 0.97 | 1
[6 empty] | m2 |  |  | 0 |  | 0 |  |  |  |  | m |  | m |  | ° | 0 |  |  | m |  | m |  | ° | 0 | 0.59 | 0.75 | 0 | 0 | 30 | FALSE | 1 | FALSE | 0 |  |  | 30 | 4 | 30 | 40 | 0.59 | 0.45 | 0.59 |  | 0 | 0 | 1 | 0 | 15 | 1 | 0.95 | 1 | 0 | 0 | 1 | 0 | 15 | 1 | 0.97 | 1
[6 empty] | m2 |  |  | 0 |  | 0 |  |  |  |  | m |  | m |  | ° | 0 |  |  | m |  | m |  | ° | 0 | 0.59 | 0.75 | 0 | 0 | 30 | FALSE | 1 | FALSE | 0 |  |  | 30 | 4 | 30 | 40 | 0.59 | 0.45 | 0.59 |  | 0 | 0 | 1 | 0 | 15 | 1 | 0.95 | 1 | 0 | 0 | 1 | 0 | 15 | 1 | 0.97 | 1
[6 empty] | m2 |  |  | 0 |  | 0 |  |  |  |  | m |  | m |  | ° | 0 |  |  | m |  | m |  | ° | 0 | 0.59 | 0.75 | 0 | 0 | 30 | FALSE | 1 | FALSE | 0 |  |  | 30 | 4 | 30 | 40 | 0.59 | 0.45 | 0.59 |  | 0 | 0 | 1 | 0 | 15 | 1 | 0.95 | 1 | 0 | 0 | 1 | 0 | 15 | 1 | 0.97 | 1
[6 empty] | m2 |  |  | 0 |  | 0 |  |  |  |  | m |  | m |  | ° | 0 |  |  | m |  | m |  | ° | 0 | 0.59 | 0.75 | 0 | 0 | 30 | FALSE | 1 | FALSE | 0 |  |  | 30 | 4 | 30 | 40 | 0.59 | 0.45 | 0.59 |  | 0 | 0 | 1 | 0 | 15 | 1 | 0.95 | 1 | 0 | 0 | 1 | 0 | 15 | 1 | 0.97 | 1
[6 empty] | m2 |  |  | 0 |  | 0 |  |  |  |  | m |  | m |  | ° | 0 |  |  | m |  | m |  | ° | 0 | 0.59 | 0.75 | 0 | 0 | 30 | FALSE | 1 | FALSE | 0 |  |  | 30 | 4 | 30 | 40 | 0.59 | 0.45 | 0.59 |  | 0 | 0 | 1 | 0 | 15 | 1 | 0.95 | 1 | 0 | 0 | 1 | 0 | 15 | 1 | 0.97 | 1
|  | total / valeur du milieu: |  | 0 | 0 | m2 |  |  | 20 |  | 0 | 0 | [17 empty] | 0 |  |  | 0 |  |  |  |  | 0 | [7 empty] | Flächengewichteter Mittelwert = | 0 | [7 empty] | Flächengewichteter Mittelwert = | 0 | [6 empty] | Flächengewichteter Mittelwert = | 0
corps de chauffe | Inclus dans | [20 empty] | 0
|  | Est |  | N° | 38 |  |  | a: | ( angle d'hoizont ) |  |  | 30 | ° |  |  |  | Surplomb | [7 empty] | Ecran latéral
|  | 0 | [7 empty] | (au centre de la façade) | [14 empty] | (côté sud)
|  | Description: |  | nombre | Surfaces |  | N° | Valeur U [W/m2K] |  | Valeur g |  | part vitrée (Val. FF): |  |  | H |  | Surplomb |  | angle |  | b |  | B |  | écran |  | angle |  | g | Valeur FS | FF-Wert: | g-Wert: | Fläche: | a | beidseitig | FS4 | Heizkörper | m2 |  |  | ° Horizont |  |  | Interpolation |  |  | Fs1 |  | ° Ueberhang |  |  |  | Interpolation |  |  | Fs2 | ° Seitenblende |  |  |  | Interpolation |  |  | Fs3
[6 empty] | m2 |  |  | 0 |  | 0 |  |  |  |  | m |  | m |  | ° | 0 |  |  | m |  | m |  | ° | 0 | 0.68 | 0.75 | 0 | 0 | 30 | FALSE | 1 | FALSE | 0 |  |  | 30 | 4 | 30 | 40 | 0.68 | 0.6 | 0.68 |  | 0 | 0 | 1 | 0 | 15 | 1 | 0.95 | 1 | 0 | 0 | 1 | 0 | 15 | 1 | 0.96 | 1
[6 empty] | m2 |  |  | 0 |  | 0 |  |  |  |  | m |  | m |  | ° | 0 |  |  | m |  | m |  | ° | 0 | 0.68 | 0.75 | 0 | 0 | 30 | FALSE | 1 | FALSE | 0 |  |  | 30 | 4 | 30 | 40 | 0.68 | 0.6 | 0.68 |  | 0 | 0 | 1 | 0 | 15 | 1 | 0.95 | 1 | 0 | 0 | 1 | 0 | 15 | 1 | 0.96 | 1
[6 empty] | m2 |  |  | 0 |  | 0 |  |  |  |  | m |  | m |  | ° | 0 |  |  | m |  | m |  | ° | 0 | 0.68 | 0.75 | 0 | 0 | 30 | FALSE | 1 | FALSE | 0 |  |  | 30 | 4 | 30 | 40 | 0.68 | 0.6 | 0.68 |  | 0 | 0 | 1 | 0 | 15 | 1 | 0.95 | 1 | 0 | 0 | 1 | 0 | 15 | 1 | 0.96 | 1
[6 empty] | m2 |  |  | 0 |  | 0 |  |  |  |  | m |  | m |  | ° | 0 |  |  | m |  | m |  | ° | 0 | 0.68 | 0.75 | 0 | 0 | 30 | FALSE | 1 | FALSE | 0 |  |  | 30 | 4 | 30 | 40 | 0.68 | 0.6 | 0.68 |  | 0 | 0 | 1 | 0 | 15 | 1 | 0.95 | 1 | 0 | 0 | 1 | 0 | 15 | 1 | 0.96 | 1
[6 empty] | m2 |  |  | 0 |  | 0 |  |  |  |  | m |  | m |  | ° | 0 |  |  | m |  | m |  | ° | 0 | 0.68 | 0.75 | 0 | 0 | 30 | FALSE | 1 | FALSE | 0 |  |  | 30 | 4 | 30 | 40 | 0.68 | 0.6 | 0.68 |  | 0 | 0 | 1 | 0 | 15 | 1 | 0.95 | 1 | 0 | 0 | 1 | 0 | 15 | 1 | 0.96 | 1
[6 empty] | m2 |  |  | 0 |  | 0 |  |  |  |  | m |  | m |  | ° | 0 |  |  | m |  | m |  | ° | 0 | 0.68 | 0.75 | 0 | 0 | 30 | FALSE | 1 | FALSE | 0 |  |  | 30 | 4 | 30 | 40 | 0.68 | 0.6 | 0.68 |  | 0 | 0 | 1 | 0 | 15 | 1 | 0.95 | 1 | 0 | 0 | 1 | 0 | 15 | 1 | 0.96 | 1
[6 empty] | m2 |  |  | 0 |  | 0 |  |  |  |  | m |  | m |  | ° | 0 |  |  | m |  | m |  | ° | 0 | 0.68 | 0.75 | 0 | 0 | 30 | FALSE | 1 | FALSE | 0 |  |  | 30 | 4 | 30 | 40 | 0.68 | 0.6 | 0.68 |  | 0 | 0 | 1 | 0 | 15 | 1 | 0.95 | 1 | 0 | 0 | 1 | 0 | 15 | 1 | 0.96 | 1
[6 empty] | m2 |  |  | 0 |  | 0 |  |  |  |  | m |  | m |  | ° | 0 |  |  | m |  | m |  | ° | 0 | 0.68 | 0.75 | 0 | 0 | 30 | FALSE | 1 | FALSE | 0 |  |  | 30 | 4 | 30 | 40 | 0.68 | 0.6 | 0.68 |  | 0 | 0 | 1 | 0 | 15 | 1 | 0.95 | 1 | 0 | 0 | 1 | 0 | 15 | 1 | 0.96 | 1
|  | total / valeur du milieu: |  | 0 | 0 | m2 |  |  | 20 |  | 0 | 0 | [17 empty] | 0 |  |  | 0 |  |  |  |  | 0 | [7 empty] | Flächengewichteter Mittelwert = | 0 | [7 empty] | Flächengewichteter Mittelwert = | 0 | [6 empty] | Flächengewichteter Mittelwert = | 0
corps de chauffe | Inclus dans
|  | Ouest |  | N° | 39 |  |  | a: | ( angle d'hoizont ) |  |  | 30 | ° |  |  |  | Surplomb | [7 empty] | Ecran latéral
|  | 0 | [7 empty] | (au centre de la façade) | [14 empty] | (côté sud)
|  | Description: |  | nombre | Surfaces |  | N° | Valeur U [W/m2K] |  | Valeur g |  | part vitrée (Val. FF): |  |  | H |  | Surplomb |  | angle |  | b |  | B |  | écran |  | angle |  | g | Valeur FS | FF-Wert: | g-Wert: | Fläche: | a |  |  | Heizkörper | m2 |  |  | ° Horizont |  |  | Interpolation |  |  | Fs1 |  | ° Ueberhang |  |  |  | Interpolation |  |  | Fs2 | ° Seitenblende |  |  |  | Interpolation |  |  | Fs3
[6 empty] | m2 |  |  | 0 |  | 0 |  |  |  |  | m |  | m |  | ° | 0 |  |  | m |  | m |  | ° | 0 | 0.68 | 0.75 | 0 | 0 | 30 |  |  | FALSE | 0 |  |  | 30 | 4 | 30 | 40 | 0.68 | 0.6 | 0.68 |  | 0 | 0 | 1 | 0 | 15 | 1 | 0.95 | 1 | 0 | 0 | 1 | 0 | 15 | 1 | 0.96 | 1
[6 empty] | m2 |  |  | 0 |  | 0 |  |  |  |  | m |  | m |  | ° | 0 |  |  | m |  | m |  | ° | 0 | 0.68 | 0.75 | 0 | 0 | 30 |  |  | FALSE | 0 |  |  | 30 | 4 | 30 | 40 | 0.68 | 0.6 | 0.68 |  | 0 | 0 | 1 | 0 | 15 | 1 | 0.95 | 1 | 0 | 0 | 1 | 0 | 15 | 1 | 0.96 | 1
[6 empty] | m2 |  |  | 0 |  | 0 |  |  |  |  | m |  | m |  | ° | 0 |  |  | m |  | m |  | ° | 0 | 0.68 | 0.75 | 0 | 0 | 30 |  |  | FALSE | 0 |  |  | 30 | 4 | 30 | 40 | 0.68 | 0.6 | 0.68 |  | 0 | 0 | 1 | 0 | 15 | 1 | 0.95 | 1 | 0 | 0 | 1 | 0 | 15 | 1 | 0.96 | 1
[6 empty] | m2 |  |  | 0 |  | 0 |  |  |  |  | m |  | m |  | ° | 0 |  |  | m |  | m |  | ° | 0 | 0.68 | 0.75 | 0 | 0 | 30 |  |  | FALSE | 0 |  |  | 30 | 4 | 30 | 40 | 0.68 | 0.6 | 0.68 |  | 0 | 0 | 1 | 0 | 15 | 1 | 0.95 | 1 | 0 | 0 | 1 | 0 | 15 | 1 | 0.96 | 1
[6 empty] | m2 |  |  | 0 |  | 0 |  |  |  |  | m |  | m |  | ° | 0 |  |  | m |  | m |  | ° | 0 | 0.68 | 0.75 | 0 | 0 | 30 |  |  | FALSE | 0 |  |  | 30 | 4 | 30 | 40 | 0.68 | 0.6 | 0.68 |  | 0 | 0 | 1 | 0 | 15 | 1 | 0.95 | 1 | 0 | 0 | 1 | 0 | 15 | 1 | 0.96 | 1
[6 empty] | m2 |  |  | 0 |  | 0 |  |  |  |  | m |  | m |  | ° | 0 |  |  | m |  | m |  | ° | 0 | 0.68 | 0.75 | 0 | 0 | 30 |  |  | FALSE | 0 |  |  | 30 | 4 | 30 | 40 | 0.68 | 0.6 | 0.68 |  | 0 | 0 | 1 | 0 | 15 | 1 | 0.95 | 1 | 0 | 0 | 1 | 0 | 15 | 1 | 0.96 | 1
[6 empty] | m2 |  |  | 0 |  | 0 |  |  |  |  | m |  | m |  | ° | 0 |  |  | m |  | m |  | ° | 0 | 0.68 | 0.75 | 0 | 0 | 30 |  |  | FALSE | 0 |  |  | 30 | 4 | 30 | 40 | 0.68 | 0.6 | 0.68 |  | 0 | 0 | 1 | 0 | 15 | 1 | 0.95 | 1 | 0 | 0 | 1 | 0 | 15 | 1 | 0.96 | 1
[6 empty] | m2 |  |  | 0 |  | 0 |  |  |  |  | m |  | m |  | ° | 0 |  |  | m |  | m |  | ° | 0 | 0.68 | 0.75 | 0 | 0 | 30 |  |  | FALSE | 0 |  |  | 30 | 4 | 30 | 40 | 0.68 | 0.6 | 0.68 |  | 0 | 0 | 1 | 0 | 15 | 1 | 0.95 | 1 | 0 | 0 | 1 | 0 | 15 | 1 | 0.96 | 1
|  | total / valeur du milieu: |  | 0 | 0 | m2 |  |  | 20 |  | 0 | 0 | [17 empty] | 0 |  |  | 0 |  |  |  |  | 0 | [7 empty] | Flächengewichteter Mittelwert = | 0 | [7 empty] | Flächengewichteter Mittelwert = | 0 | [6 empty] | Flächengewichteter Mittelwert = | 0
corps de chauffe | Inclus dans
|  | Nord |  | N° | 40 |  |  | a: | ( angle d'hoizont ) |  |  | 30 | ° |  |  |  | Surplomb | [7 empty] | 0
|  | 0 | [7 empty] | (au centre de la façade)
|  | Description: |  | nombre | Surfaces |  | N° | Valeur U [W/m2K] |  | Valeur g |  | part vitrée (Val. FF): |  |  | H |  | Surplomb |  | angle |  | b |  | 0 |  | 0 |  | 0 |  | 0 | Valeur FS | FF-Wert: | g-Wert: | Fläche: | a |  |  | Heizkörper | m2 |  |  | ° Horizont |  |  | Interpolation |  |  | Fs1 |  | ° Ueberhang |  |  |  | Interpolation |  |  | Fs2 | ° Seitenblende |  |  |  | Interpolation |  |  | Fs3
[6 empty] | m2 |  |  | 0 |  | 0 |  |  |  |  | m |  | m |  | ° | 0 |  |  | 0 |  | 0 |  | 0 | 0 | 0.94 | 0.75 | 0 | 0 | 30 |  |  | FALSE | 0 |  |  | 30 | 4 | 30 | 40 | 0.94 | 0.9 | 0.94 |  | 0 | 0 | 1 | 0 | 15 | 1 | 0.96 | 1 | 0 | 0 | 1 | 0 | 15 | 1 | 1 | 1
[6 empty] | m2 |  |  | 0 |  | 0 |  |  |  |  | m |  | m |  | ° | 0 |  |  | 0 |  | 0 |  | 0 | 0 | 0.94 | 0.75 | 0 | 0 | 30 |  |  | FALSE | 0 |  |  | 30 | 4 | 30 | 40 | 0.94 | 0.9 | 0.94 |  | 0 | 0 | 1 | 0 | 15 | 1 | 0.96 | 1 | 0 | 0 | 1 | 0 | 15 | 1 | 1 | 1
[6 empty] | m2 |  |  | 0 |  | 0 |  |  |  |  | m |  | m |  | ° | 0 |  |  | 0 |  | 0 |  | 0 | 0 | 0.94 | 0.75 | 0 | 0 | 30 |  |  | FALSE | 0 |  |  | 30 | 4 | 30 | 40 | 0.94 | 0.9 | 0.94 |  | 0 | 0 | 1 | 0 | 15 | 1 | 0.96 | 1 | 0 | 0 | 1 | 0 | 15 | 1 | 1 | 1
[6 empty] | m2 |  |  | 0 |  | 0 |  |  |  |  | m |  | m |  | ° | 0 |  |  | 0 |  | 0 |  | 0 | 0 | 0.94 | 0.75 | 0 | 0 | 30 |  |  | FALSE | 0 |  |  | 30 | 4 | 30 | 40 | 0.94 | 0.9 | 0.94 |  | 0 | 0 | 1 | 0 | 15 | 1 | 0.96 | 1 | 0 | 0 | 1 | 0 | 15 | 1 | 1 | 1
[6 empty] | m2 |  |  | 0 |  | 0 |  |  |  |  | m |  | m |  | ° | 0 |  |  | 0 |  | 0 |  | 0 | 0 | 0.94 | 0.75 | 0 | 0 | 30 |  |  | FALSE | 0 |  |  | 30 | 4 | 30 | 40 | 0.94 | 0.9 | 0.94 |  | 0 | 0 | 1 | 0 | 15 | 1 | 0.96 | 1 | 0 | 0 | 1 | 0 | 15 | 1 | 1 | 1
[6 empty] | m2 |  |  | 0 |  | 0 |  |  |  |  | m |  | m |  | ° | 0 |  |  | 0 |  | 0 |  | 0 | 0 | 0.94 | 0.75 | 0 | 0 | 30 |  |  | FALSE | 0 |  |  | 30 | 4 | 30 | 40 | 0.94 | 0.9 | 0.94 |  | 0 | 0 | 1 | 0 | 15 | 1 | 0.96 | 1 | 0 | 0 | 1 | 0 | 15 | 1 | 1 | 1
[6 empty] | m2 |  |  | 0 |  | 0 |  |  |  |  | m |  | m |  | ° | 0 |  |  | 0 |  | 0 |  | 0 | 0 | 0.94 | 0.75 | 0 | 0 | 30 |  |  | FALSE | 0 |  |  | 30 | 4 | 30 | 40 | 0.94 | 0.9 | 0.94 |  | 0 | 0 | 1 | 0 | 15 | 1 | 0.96 | 1 | 0 | 0 | 1 | 0 | 15 | 1 | 1 | 1
[6 empty] | m2 |  |  | 0 |  | 0 |  |  |  |  | m |  | m |  | ° | 0 |  |  | 0 |  | 0 |  | 0 | 0 | 0.94 | 0.75 | 0 | 0 | 30 |  |  | FALSE | 0 |  |  | 30 | 4 | 30 | 40 | 0.94 | 0.9 | 0.94 |  | 0 | 0 | 1 | 0 | 15 | 1 | 0.96 | 1 | 0 | 0 | 1 | 0 | 15 | 1 | 1 | 1
|  | total / valeur du milieu: |  | 0 | 0 | m2 |  |  | 20 |  | 0 | 0 | [17 empty] | 0 |  |  | 0 |  |  |  |  | 0 | [7 empty] | Flächengewichteter Mittelwert = | 0 | [7 empty] | Flächengewichteter Mittelwert = | 0 | [6 empty] | Flächengewichteter Mittelwert = | 0
Überhang
Höhe H
b
Mitte Fenster
Blende
Breite B
g
Mitte Fenster

## UWert
Programme Entech 380/1, Ver. 6.2, BFE/EnFK-Zert.-Nr. 1639, SIA 380/1 (Edition 2016) | [6 empty] | 0 | [5 empty] | Qh=0kWh/m2 | Graue Energie: | [47 empty] | 0
imprimé le: |  | 2022-01-01 18:27 |  |  | pour |  |  |  | Eingabe der grauen Energie ? |  |  |  | page 7 de 10 |  |  | Kondensationskonstanten: | [44 empty] | Catalogue des éléments | 0 |  |  | Copier avec <Ctr><C> et <Ctr><V> est possible !
[14 empty] | x | [47 empty] | 0
Calcul du coefficient de transmission thermique des élements: | [13 empty] | FALSE |  | Ak = | 1176 | Bk = | 471 | mj = | 0.32 | [35 empty] | Qmin | 0 |  |  | Fenêtres |  |  |  | Appellation générale: | l | Produits spécifiés par SIA 2001 | l
| (U=survéillé; N=pas survéillé; S=specifié) | [5 empty] | ----> |  |  |  | (Station météorologique) | [54 empty] | [W/mK] |  | [W/mK]
No | Désignation: |  | =b | Valeur U total: |  | Joi | No | Désignation: |  | =b | Valeur U total: |  | Joi | [34 empty] | Bauteil-Nr. | U-Wert | g-Wert | b-Wert |  | b-Wert | fg1 | fg2 | b' | Dicke | Tiefe | Error |  | Vitrtification |  | Châssis |  | 0 | 0
1 |  |  |  |  | W/m2K |  | 2 |  |  |  |  | W/m2K |  |  |  | ai oben | FALSE | Bauteil Nr. 1 | [13 empty] | ai oben | FALSE | Bauteil Nr. 2 | [13 empty] | 1 |  |  | 0 | FALSE | 1 | 1 | 1 | 1 | 0 | 0 | 1 |  |  | 1 |  | 1 | 0 | 0 | **** Laine de roche **** | 0
0 |  |  |  | d [cm] | a / l | R | 0 |  |  |  | d [cm] | a / l | R | DT = | 20 | ai unten | FALSE | Kondensationsberechnung von innen nach aussen: |  |  |  |  | Kondensationsberechnung von aussen nach innen: |  |  |  |  | DT = | 20 | DT = | 20 | ai unten | FALSE | Kondensationsberechnung von innen nach aussen: |  |  |  |  | Kondensationsberechnung von aussen nach innen: |  |  |  |  | DT = | 20 | Pull-Downs: |  | 2 |  |  | 0 | FALSE | 1 | 1 | 1 | 1 | 0 | 0 | 1 |  | WF | 2 | Catégorie I, Châssis spécial, valeur U 1.0 W/m2K | 2 | 0 | 0 | FIBRANgeo B-040 | 0.036
1 |  |  |  |  | 0 | 0 | 1 |  |  |  |  | 0 | 0 | Grenztemp | Temp | m | d | SDi | SDa | Gk | Restkond | Restkond | SDa | SDi | Gk | Restkond | Restkond | Grenztemp | Temp | Grenztemp | Temp | m | d | SDi | SDa | Gk | Restkond | Restkond | SDa | SDi | Gk | Restkond | Restkond | Grenztemp | Temp | 3 | 3 | 3 |  |  | 0 | FALSE | 1 | 1 | 1 | 1 | 0 | 0 | 1 |  | DF | 3 | Catégorie II, Châssis spécial, valeur U 1.4 W/m2K | 3 | 0 | 0 | Panneau de sol Flumroc | 0.034
2 |  |  |  |  | 0 | 0 | 2 |  |  |  |  | 0 | 0 | 0 | 20 | 0 | 0 | 0 | 0 | 0 | FALSE | 0 |  | 0 | 0 | FALSE | 0 | 0 | 20 | 0 | 20 | 0 | 0 | 0 | 0 | 0 | FALSE | 0 |  | 0 | 0 | FALSE | 0 | 0 | 20 | 1 | 1 | 4 |  |  | 0 | FALSE | 1 | 1 | 1 | 1 | 0 | 0 | 1 |  | 2-IV, fente pour l'air | 4 | Catégorie III, Châssis bois-métal, valeur U 1.8 W/m2K | 4 | 0 | 0 | Panneau de sol Flumroc | 0.034
3 |  |  |  |  | 0 | 0 | 3 |  |  |  |  | 0 | 0 | 0 | 20 | 0 | 0 | 0 | 0 | 0 | FALSE | 0 | 0 | 0 | 0 | FALSE | 0 | 0 | 20 | 0 | 20 | 0 | 0 | 0 | 0 | 0 | FALSE | 0 | 0 | 0 | 0 | FALSE | 0 | 0 | 20 | 1 | 1 | 5 |  |  | 0 | FALSE | 1 | 1 | 1 | 1 | 0 | 0 | 1 |  | 2-IV, argon | 5 | Catégorie IV, Châssis plastique, valeur U 2.2 W/m2K | 5 | Acier | 50 | Panneau isolant Flumroc DECO | 0.035
4 |  |  |  |  | 0 | 0 | 4 |  |  |  |  | 0 | 0 | 0 | 20 | 0 | 0 | 0 | 0 | 0 | FALSE | 0 | 0 | 0 | 0 | FALSE | 0 | 0 | 20 | 0 | 20 | 0 | 0 | 0 | 0 | 0 | FALSE | 0 | 0 | 0 | 0 | FALSE | 0 | 0 | 20 | 1 | 1 | 6 |  |  | 0 | FALSE | 1 | 1 | 1 | 1 | 0 | 0 | 1 |  | 3-IV, fente pour l'air | 6 | Catégorie V, Profiles collés isolés, valeur U 2.8 W/m2K | 6 | Acier inoxydable | 17 | Panneau isolant Flumroc 3 | 0.033
5 |  |  |  |  | 0 | 0 | 5 |  |  |  |  | 0 | 0 | 0 | 20 | 0 | 0 | 0 | 0 | 0 | FALSE | 0 | 0 | 0 | 0 | FALSE | 0 | 0 | 20 | 0 | 20 | 0 | 0 | 0 | 0 | 0 | FALSE | 0 | 0 | 0 | 0 | FALSE | 0 | 0 | 20 | 1 | 1 | 7 |  |  | 0 | FALSE | 1 | 1 | 1 | 1 | 0 | 0 | 1 |  | 3-IV, argon | 7 |  |  | Agglomérés creux bois-ciment | 0.12 | Panneau isolant Flumroc 341 | 0.04
6 |  |  |  |  | 0 | 0 | 6 |  |  |  |  | 0 | 0 | 0 | 20 | 0 | 0 | 0 | 0 | 0 | FALSE | 0 | 0 | 0 | 0 | FALSE | 0 | 0 | 20 | 0 | 20 | 0 | 0 | 0 | 0 | 0 | FALSE | 0 | 0 | 0 | 0 | FALSE | 0 | 0 | 20 | 1 | 1 | 8 |  |  | 0 | FALSE | 1 | 1 | 1 | 1 | 0 | 0 | 1 |  | 2-IV-IR, valeur U (verre) 1.8 W/m2K | 8 |  |  | Agglomérés creux en ciment | 0.7 | Panneau isolant Flumroc DUO / DUO C / DUO D20 | 0.034
7 |  |  |  |  | 0 | 0 | 7 |  |  |  |  | 0 | 0 | 0 | 20 | 0 | 0 | 0 | 0 | 0 | FALSE | 0 | 0 | 0 | 0 | FALSE | 0 | 0 | 20 | 0 | 20 | 0 | 0 | 0 | 0 | 0 | FALSE | 0 | 0 | 0 | 0 | FALSE | 0 | 0 | 20 | 1 | 1 | 9 |  |  | 0 | FALSE | 1 | 1 | 1 | 1 | 0 | 0 | 1 |  | 2-IV-IR, valeur U (verre) 1.7 W/m2K | 9 |  |  | Agglomérés pleins en ciment | 1.1 | Panneau isolant Flumroc ECCO | 0.036
8 |  |  |  |  | 0 | 0 | 8 |  |  |  |  | 0 | 0 | 0 | 20 | 0 | 0 | 0 |  | 0 | FALSE |  | 0 | 0 | 0 | FALSE |  | 0 | 20 | 0 | 20 | 0 | 0 | 0 |  | 0 | FALSE |  | 0 | 0 | 0 | FALSE |  | 0 | 20 | 1 | 1 | 10 |  |  | 0 | FALSE | 1 | 1 | 1 | 1 | 0 | 0 | 1 |  | 2-IV-IR, valeur U (verre) 1.6 W/m2K | 10 |  |  | Aluminium | 200 | Panneau isolant Flumroc MEGA | 0.045
9 |  |  |  |  | 0 | 0 | 9 |  |  |  |  | 0 | 0 |  |  | FALSE |  |  |  |  | FALSE | 0 |  |  |  | FALSE | 0 |  |  |  |  | FALSE |  |  |  |  | FALSE | 0 |  |  |  | FALSE | 0 |  |  | 1 | 1 | 11 |  |  | 0 | FALSE | 1 | 1 | 1 | 1 | 0 | 0 | 1 |  | 2-IV-IR, valeur U (verre) 1.5 W/m2K | 11 |  |  | Alliages d'aluminium | 160 | Panneau isolant Flumroc MONO | 0.033
10 |  |  |  |  | 0 | 0 | 10 |  |  |  |  | 0 | 0 | [32 empty] | 3 | 3 | 12 |  |  | 0 | FALSE | 1 | 1 | 1 | 1 | 0 | 0 | 1 |  | 2-IV-IR, valeur U (verre) 1.4 W/m2K | 12 |  |  | Argile expansée, lambda 0.11 | 0.11 | Panneau isolant Flumroc PARA | 0.035
[48 empty] | 13 |  |  | 0 | FALSE | 1 | 1 | 1 | 1 | 0 | 0 | 1 |  | 2-IV-IR, valeur U (verre) 1.3 W/m2K | 13 |  |  |  |  | Panneau isolant Flumroc PRIMA | 0.038
No | Désignation: |  | =b | Valeur U total: |  | Joi | No | Désignation: |  | =b | Valeur U total: |  | Joi | [34 empty] | 14 | 0 |  | 0 | FALSE | 1 | 1 | 1 | 1 | 0 | 0 | 1 |  | 2-IV-IR, valeur U (verre) 1.2 W/m2K | 14 |  |  | Argile expansée, lambda 0.13 | 0.13 | Panneau isolant Flumroc SIGMA | 0.036
3 |  |  |  |  | W/m2K |  | 4 |  |  |  |  | W/m2K |  |  |  | ai oben | FALSE | Bauteil Nr. 3 | [13 empty] | ai oben | FALSE | Bauteil Nr. 4 | [13 empty] | 15 |  |  | 0 | FALSE | 1 | 1 | 1 | 1 |  | 0 | 1 |  | 2-IV-IR, valeur U (verre) 1.1 W/m2K | 15 |  |  | Argile expansée, lambda 0.15 | 0.15 | Panneau isolant Flumroc 1 | 0.035
0 |  |  |  | d [cm] | a / l | R | 0 |  |  |  | d [cm] | a / l | R | DT = | 20 | ai unten | FALSE | Kondensationsberechnung von innen nach aussen: |  |  |  |  | Kondensationsberechnung von aussen nach innen: |  |  |  |  | DT = | 20 | DT = | 20 | ai unten | FALSE | Kondensationsberechnung von innen nach aussen: |  |  |  |  | Kondensationsberechnung von aussen nach innen: |  |  |  |  | DT = | 20 | Pull-Downs: |  | 16 |  |  | 0 | FALSE | 1 | 1 | 1 | 1 |  | 0 | 1 |  | 3-IV-IR-IR, valeur U (verre) 1.2 W/m2K | 16 |  |  | Asphalte | 7 | Panneau isolant Flumroc SOLO | 0.035
1 |  |  |  |  | 0 | 0 | 1 |  |  |  |  | 0 | 0 | Grenztemp | Temp | m | d | SDi | SDa | Gk | Restkond | Restkond | SDa | SDi | Gk | Restkond | Restkond | Grenztemp | Temp | Grenztemp | Temp | m | d | SDi | SDa | Gk | Restkond | Restkond | SDa | SDi | Gk | Restkond | Restkond | Grenztemp | Temp | 3 | 3 | 17 |  |  | 0 | FALSE | 1 | 1 | 1 | 1 |  | 0 | 1 |  | 3-IV-IR-IR, valeur U (verre) 1.1 W/m2K | 17 |  |  | Asphalte coulé | 0.69 | Panneau isolant Flumroc FHW 80 | 0.034
2 |  |  |  |  | 0 | 0 | 2 |  |  |  |  | 0 | 0 | 0 | 20 | 0 | 0 | 0 | 0 | 0 | FALSE | 0 |  | 0 | 0 | FALSE | 0 | 0 | 20 | 0 | 20 | 0 | 0 | 0 | 0 | 0 | FALSE | 0 |  | 0 | 0 | FALSE | 0 | 0 | 20 | 1 | 1 | 18 |  |  | 0 | FALSE | 1 | 1 | 1 | 1 |  | 0 | 1 |  | 3-IV-IR-IR, valeur U (verre) 0.9 W/m2K | 18 |  |  | Aussenabrieb | 0.8 | Panneau isolant Flumroc COMPACT PRO | 0.034
3 |  |  |  |  | 0 | 0 | 3 |  |  |  |  | 0 | 0 | 0 | 20 | 0 | 0 | 0 | 0 | 0 | FALSE | 0 | 0 | 0 | 0 | FALSE | 0 | 0 | 20 | 0 | 20 | 0 | 0 | 0 | 0 | 0 | FALSE | 0 | 0 | 0 | 0 | FALSE | 0 | 0 | 20 | 1 | 1 | 19 |  |  | 0 | FALSE | 1 | 1 | 1 | 1 |  | 0 | 1 |  | 3-IV-IR-IR, valeur U (verre) 0.8 W/m2K | 19 |  |  | Aerogel (N) | 0.02 | Élément pour sol de combles Flumroc ESTRA | 0.034
4 |  |  |  |  | 0 | 0 | 4 |  |  |  |  | 0 | 0 | 0 | 20 | 0 | 0 | 0 | 0 | 0 | FALSE | 0 | 0 | 0 | 0 | FALSE | 0 | 0 | 20 | 0 | 20 | 0 | 0 | 0 | 0 | 0 | FALSE | 0 | 0 | 0 | 0 | FALSE | 0 | 0 | 20 | 1 | 1 | 20 |  |  | 0 | FALSE | 1 | 1 | 1 | 1 |  | 0 | 1 |  | 3-IV-IR-IR, valeur U (verre) 0.5 W/m2K | 20 |  |  | Barrière de vapeur feuille de PVC | 0.22 | Panneau isolant Flumroc FUTURO 1 | 0.035
5 |  |  |  |  | 0 | 0 | 5 |  |  |  |  | 0 | 0 | 0 | 20 | 0 | 0 | 0 | 0 | 0 | FALSE | 0 | 0 | 0 | 0 | FALSE | 0 | 0 | 20 | 0 | 20 | 0 | 0 | 0 | 0 | 0 | FALSE | 0 | 0 | 0 | 0 | FALSE | 0 | 0 | 20 | 1 | 1 | 21 |  |  | 0 | FALSE | 1 | 1 | 1 | 1 |  | 0 | 1 |  | 0 | 21 |  |  | Basalte | 3.5 | Panneau isolant Flumroc ROCA | 0.035
6 |  |  |  |  | 0 | 0 | 6 |  |  |  |  | 0 | 0 | 0 | 20 | 0 | 0 | 0 | 0 | 0 | FALSE | 0 | 0 | 0 | 0 | FALSE | 0 | 0 | 20 | 0 | 20 | 0 | 0 | 0 | 0 | 0 | FALSE | 0 | 0 | 0 | 0 | FALSE | 0 | 0 | 20 | 1 | 1 | 22 | 0 |  | 0 | FALSE | 1 | 1 | 1 | 1 |  | 0 | 1 |  | 0 | 22 |  |  | Béton armé (1% d'acier) | 2.3 | Protect BSP 30 | 0.037
7 |  |  |  |  | 0 | 0 | 7 |  |  |  |  | 0 | 0 | 0 | 20 | 0 | 0 | 0 | 0 | 0 | FALSE | 0 | 0 | 0 | 0 | FALSE | 0 | 0 | 20 | 0 | 20 | 0 | 0 | 0 | 0 | 0 | FALSE | 0 | 0 | 0 | 0 | FALSE | 0 | 0 | 20 | 1 | 1 | 23 | 0 |  | 0 | FALSE | 1 | 1 | 1 | 1 |  | 0 | 1 |  | 0 | 23 |  |  | Béton armé (2% d'acier) | 2.5 | Protect BSP 50 | 0.034
8 |  |  |  |  | 0 | 0 | 8 |  |  |  |  | 0 | 0 | 0 | 20 | 0 | 0 | 0 |  | 0 | FALSE |  | 0 | 0 | 0 | FALSE |  | 0 | 20 | 0 | 20 | 0 | 0 | 0 |  | 0 | FALSE |  | 0 | 0 | 0 | FALSE |  | 0 | 20 | 1 | 1 | 24 | 0 |  | 0 | FALSE | 1 | 1 | 1 | 1 |  | 0 | 1 |  | 0 | 24 |  |  | Béton (densité 1800) | 1.15 | COVERROCK II | 0.035
9 |  |  |  |  | 0 | 0 | 9 |  |  |  |  | 0 | 0 |  |  | FALSE |  |  |  |  | FALSE | 0 |  |  |  | FALSE | 0 |  |  |  |  | FALSE |  |  |  |  | FALSE | 0 |  |  |  | FALSE | 0 |  |  | 1 | 1 | 25 | 0 |  | 0 | FALSE | 1 | 1 | 1 | 1 |  | 0 | 1 |  | 0 | 25 |  |  | Béton (densité 2000) | 1.35 | COVERROCK 036 | 0.036
10 |  |  |  |  | 0 | 0 | 10 |  |  |  |  | 0 | 0 | [32 empty] | 3 | 3 | 26 | 0 |  | 0 | FALSE | 1 | 1 | 1 | 1 |  | 0 | 1 |  | 0 | 26 |  |  | Béton (densité 2200) | 1.65 | SONOROCK | 0.039
[48 empty] | 27 | 0 |  | 0 | FALSE | 1 | 1 | 1 | 1 |  | 0 | 1 |  | 0 | 27 |  |  |  |  | COVERROCK II | 0.035
No | Désignation: |  | =b | Valeur U total: |  | Joi | No | Désignation: |  | =b | Valeur U total: |  | Joi | [34 empty] | 28 | 0 |  | 0 | FALSE | 1 | 1 | 1 | 1 |  | 0 | 1 | [5 empty] | Béton (densité 2400) | 2 | COVERROCK 036 | 0.036
5 |  |  |  |  | W/m2K |  | 6 |  |  |  |  | W/m2K |  |  |  | ai oben | FALSE | Bauteil Nr. 5 | [13 empty] | ai oben | FALSE | Bauteil Nr.6 | [13 empty] | 29 | 0 |  | 0 | FALSE | 1 | 1 | 1 | 1 |  | 0 | 1 |  | Portes | 0 | Transmission thermique alpha |  | Béton d'argile expansée, lambda 0.3 | 0.3 | SPEEDROCK II | 0.041
0 |  |  |  | d [cm] | a / l | R | 0 |  |  |  | d [cm] | a / l | R | DT = | 20 | ai unten | FALSE | Kondensationsberechnung von innen nach aussen: |  |  |  |  | Kondensationsberechnung von aussen nach innen: |  |  |  |  | DT = | 20 | DT = | 20 | ai unten | FALSE | Kondensationsberechnung von innen nach aussen: |  |  |  |  | Kondensationsberechnung von aussen nach innen: |  |  |  |  | DT = | 20 | Pull-Downs: |  | 30 | 0 |  | 0 | FALSE | 1 | 1 | 1 | 1 |  | 0 | 1 |  |  | 1 | Transmission thermique à l'intérieur | 1 | Béton d'argile expansée, lambda 0.5 | 0.5 | RP-PL | 0.041
1 |  |  |  |  | 0 | 0 | 1 |  |  |  |  | 0 | 0 | Grenztemp | Temp | m | d | SDi | SDa | Gk | Restkond | Restkond | SDa | SDi | Gk | Restkond | Restkond | Grenztemp | Temp | Grenztemp | Temp | m | d | SDi | SDa | Gk | Restkond | Restkond | SDa | SDi | Gk | Restkond | Restkond | Grenztemp | Temp | 3 | 3 | 31 | 0 |  | 0 | FALSE | 1 | 1 | 1 | 1 |  | 0 | 1 |  | Plaque d'aggloméré 22mm, Isolation thermique 30mm, Täferaufdop. 21 mm | 2 | Transmission thermique à l'extérieur | 2 | Béton d'argile expansée, lambda 0.7 | 0.7 | ISOPANEL-AT | 0.036
2 |  |  |  |  | 0 | 0 | 2 |  |  |  |  | 0 | 0 | 0 | 20 | 0 | 0 | 0 | 0 | 0 | FALSE | 0 |  | 0 | 0 | FALSE | 0 | 0 | 20 | 0 | 20 | 0 | 0 | 0 | 0 | 0 | FALSE | 0 |  | 0 | 0 | FALSE | 0 | 0 | 20 | 1 | 1 | 32 | 100 | 0 |  | FALSE | 1 | 1 | 1 | 1 | 0 | 0 | 1 |  | Plaque d'aggloméré 22 mm, Isolation thermique 10 mm, Täferaufdop. 21 mm | 3 |  | 3 | Béton d'argile expansée, lambda 1.0 | 1 | DDP-RT | 0.036
3 |  |  |  |  | 0 | 0 | 3 |  |  |  |  | 0 | 0 | 0 | 20 | 0 | 0 | 0 | 0 | 0 | FALSE | 0 | 0 | 0 | 0 | FALSE | 0 | 0 | 20 | 0 | 20 | 0 | 0 | 0 | 0 | 0 | FALSE | 0 | 0 | 0 | 0 | FALSE | 0 | 0 | 20 | 1 | 1 | 33 | 100 | 0 |  | FALSE | 1 | 1 | 1 | 1 | 0 | 0 | 1 |  | Epicéa massive, collé 40 mm | 4 |  | 4 | Béton Béton cellulaire (densité 1000) | 0.3 | DPF 40 | 0.036
4 |  |  |  |  | 0 | 0 | 4 |  |  |  |  | 0 | 0 | 0 | 20 | 0 | 0 | 0 | 0 | 0 | FALSE | 0 | 0 | 0 | 0 | FALSE | 0 | 0 | 20 | 0 | 20 | 0 | 0 | 0 | 0 | 0 | FALSE | 0 | 0 | 0 | 0 | FALSE | 0 | 0 | 20 | 1 | 1 | 34 | 100 | 0 |  | FALSE | 1 | 1 | 1 | 1 | 0 | 0 | 1 |  | Chêne massive, collé 40 mm | 5 |  | 1 | Béton Béton cellulaire (densité 1250) | 0.5 | FKD-S, FKD-S C1, FKD-S C2 | 0.036
5 |  |  |  |  | 0 | 0 | 5 |  |  |  |  | 0 | 0 | 0 | 20 | 0 | 0 | 0 | 0 | 0 | FALSE | 0 | 0 | 0 | 0 | FALSE | 0 | 0 | 20 | 0 | 20 | 0 | 0 | 0 | 0 | 0 | FALSE | 0 | 0 | 0 | 0 | FALSE | 0 | 0 | 20 | 1 | 1 | 35 | 100 | 0 |  | FALSE | 1 | 1 | 1 | 1 | 0 | 0 | 1 |  | Plaque d'aggloméré 40 mm, avec couche d'aluminium 2 faces | 6 | Façade, ventilée | 2 | Béton Béton cellulaire (densité 1500) | 0.7 | FKD-T C2, FKD-T FB C2 | 0.034
6 |  |  |  |  | 0 | 0 | 6 |  |  |  |  | 0 | 0 | 0 | 20 | 0 | 0 | 0 | 0 | 0 | FALSE | 0 | 0 | 0 | 0 | FALSE | 0 | 0 | 20 | 0 | 20 | 0 | 0 | 0 | 0 | 0 | FALSE | 0 | 0 | 0 | 0 | FALSE | 0 | 0 | 20 | 1 | 1 | 36 | 20 | 0 |  | FALSE | 1 | 1 | 1 | 1 | 0 | 0 | 1 |  | Tôle d'aluminium 2 faces, isolation thermique 20 mm | 7 | xxx suivant les région d'air dans la construction xxx | 3 | Béton Béton cellulaire (densité 1700) | 1 | FKD-U C2 | 0.035
7 |  |  |  |  | 0 | 0 | 7 |  |  |  |  | 0 | 0 | 0 | 20 | 0 | 0 | 0 | 0 | 0 | FALSE | 0 | 0 | 0 | 0 | FALSE | 0 | 0 | 20 | 0 | 20 | 0 | 0 | 0 | 0 | 0 | FALSE | 0 | 0 | 0 | 0 | FALSE | 0 | 0 | 20 | 1 | 1 | 37 | 20 | 0 |  | FALSE | 1 | 1 | 1 | 1 | 0 | 0 | 1 |  | Tôle d'aluminium 2 faces, isolation thermique 40 mm | 8 | Région d'air horizontale 5mm, plafond | 4 | -Bitume | 0 | FPS | 0.034
8 |  |  |  |  | 0 | 0 | 8 |  |  |  |  | 0 | 0 | 0 | 20 | 0 | 0 | 0 |  | 0 | FALSE |  | 0 | 0 | 0 | FALSE |  | 0 | 20 | 0 | 20 | 0 | 0 | 0 |  | 0 | FALSE |  | 0 | 0 | 0 | FALSE |  | 0 | 20 | 1 | 1 | 38 | 20 | 0 |  | FALSE | 1 | 1 | 1 | 1 | 0 | 0 | 1 |  | Feuille de placage, plaque d'aggloméré 40mm, aluminium 2 faces | 9 | Région d'air horizontale 10mm, plafond | 5 | Bitume V60 | 0.5 | KP-035/HB | 0.035
9 |  |  |  |  | 0 | 0 | 9 |  |  |  |  | 0 | 0 |  |  | FALSE |  |  |  |  | FALSE | 0 |  |  |  | FALSE | 0 |  |  |  |  | FALSE |  |  |  |  | FALSE | 0 |  |  |  | FALSE | 0 |  |  | 1 | 1 | 39 | 20 | 0 |  | FALSE | 1 | 1 | 1 | 1 | 0 | 0 | 1 |  | Feuille de placage, plaque d'aggloméré 16mm, isolation th. 18mm, alu 2 faces | 10 | Région d'air horizontale >15mm, plafond | 6 | Bitume F3+J2+V60 | 0.5 | KP-036/HB | 0.036
10 |  |  |  |  | 0 | 0 | 10 |  |  |  |  | 0 | 0 | [32 empty] | 3 | 3 | 40 | 20 | 0 |  | FALSE | 1 | 1 | 1 | 1 | 0 | 0 | 1 |  | Porte intérieure appuyée, 36mm avec remplissage de bois | 11 | Région d'air verticale 5mm | 7 | Bitume F3+J2+J2 | 0.5 | Quick White | 0.035
[61 empty] | Porte creuse intérieure 40mm | 12 | Région d'air verticale 10mm | 8 |  |  | SDP-035 | 0.035
No | Désignation: |  | =b | Valeur U total: |  | Joi | No | Désignation: |  | =b | Valeur U total: |  | Joi | [47 empty] | Porte pleine intérieure 40mm | 13 | Région d'air verticale >25mm | 9 | Couches de bitume | 0.5 | SKP-035 | 0.035
7 |  |  |  |  | W/m2K |  | 8 |  |  |  |  | W/m2K |  |  |  | ai oben | FALSE | Bauteil Nr. 7 | [13 empty] | ai oben | FALSE | Bauteil Nr. 8 | [26 empty] | 0 | 14 | Région d'air horizontale 5mm, plancher | 10 | Bitume d'aluminium 10 B | 0.5 | TPD | 0.04
0 |  |  |  | d [cm] | a / l | R | 0 |  |  |  | d [cm] | a / l | R | DT = | 20 | ai unten | FALSE | Kondensationsberechnung von innen nach aussen: |  |  |  |  | Kondensationsberechnung von aussen nach innen: |  |  |  |  | DT = | 20 | DT = | 20 | ai unten | FALSE | Kondensationsberechnung von innen nach aussen: |  |  |  |  | Kondensationsberechnung von aussen nach innen: |  |  |  |  | DT = | 20 | Pull-Downs: | [14 empty] | 0 | 15 | Région d'air horizontale 10mm, plancher | 11 | Boue de chaux | 0.8 | TPE | 0.035
1 |  |  |  |  | 0 | 0 | 1 |  |  |  |  | 0 | 0 | Grenztemp | Temp | m | d | SDi | SDa | Gk | Restkond | Restkond | SDa | SDi | Gk | Restkond | Restkond | Grenztemp | Temp | Grenztemp | Temp | m | d | SDi | SDa | Gk | Restkond | Restkond | SDa | SDi | Gk | Restkond | Restkond | Grenztemp | Temp | 3 | 3 | [13 empty] | 0 |  | Région d'air horizontale 25mm, plancher | 12 | Brique klinker | 1.8 | TPS | 0.035
2 |  |  |  |  | 0 | 0 | 2 |  |  |  |  | 0 | 0 | 0 | 20 | 0 | 0 | 0 | 0 | 0 | FALSE | 0 |  | 0 | 0 | FALSE | 0 | 0 | 20 | 0 | 20 | 0 | 0 | 0 | 0 | 0 | FALSE | 0 |  | 0 | 0 | FALSE | 0 | 0 | 20 | 1 | 1 | [15 empty] | Région d'air horizontale 100mm, plancher | 13 | Brique silico-calcaire, lambda 0.8 | 0.8 | TW | 0.04
3 |  |  |  |  | 0 | 0 | 3 |  |  |  |  | 0 | 0 | 0 | 20 | 0 | 0 | 0 | 0 | 0 | FALSE | 0 | 0 | 0 | 0 | FALSE | 0 | 0 | 20 | 0 | 20 | 0 | 0 | 0 | 0 | 0 | FALSE | 0 | 0 | 0 | 0 | FALSE | 0 | 0 | 20 | 1 | 1 | [11 empty] | Klimastationen |  | Eléments |  | Façade, ventilée |  | Brique silico-calcaire, lambda 1.0 | 1 | DDP2-U | 0.037
4 |  |  |  |  | 0 | 0 | 4 |  |  |  |  | 0 | 0 | 0 | 20 | 0 | 0 | 0 | 0 | 0 | FALSE | 0 | 0 | 0 | 0 | FALSE | 0 | 0 | 20 | 0 | 20 | 0 | 0 | 0 | 0 | 0 | FALSE | 0 | 0 | 0 | 0 | FALSE | 0 | 0 | 20 | 1 | 1 | [12 empty] | 1 |  |  |  |  | Brique silico-calcaire, lambda 1.1 | 1.1 | basic plus | 0.034
5 |  |  |  |  | 0 | 0 | 5 |  |  |  |  | 0 | 0 | 0 | 20 | 0 | 0 | 0 | 0 | 0 | FALSE | 0 | 0 | 0 | 0 | FALSE | 0 | 0 | 20 | 0 | 20 | 0 | 0 | 0 | 0 | 0 | FALSE | 0 | 0 | 0 | 0 | FALSE | 0 | 0 | 20 | 1 | 1 | [11 empty] | Aarau | 2 |  |  |  |  | Briques de terre cuite, modulaires parpaing | 0.44 | DDP-X | 0.04
6 |  |  |  |  | 0 | 0 | 6 |  |  |  |  | 0 | 0 | 0 | 20 | 0 | 0 | 0 | 0 | 0 | FALSE | 0 | 0 | 0 | 0 | FALSE | 0 | 0 | 20 | 0 | 20 | 0 | 0 | 0 | 0 | 0 | FALSE | 0 | 0 | 0 | 0 | FALSE | 0 | 0 | 20 | 1 | 1 | [11 empty] | Adelboden | 3 | Alphabetisch geordnet: |  |  |  | Briques en béton cellulaire, lambda 0.16 | 0.16 | PAROC FAS 2, FAS 2cc (LINIO 10, LINIO 10cc) | 0.035
7 |  |  |  |  | 0 | 0 | 7 |  |  |  |  | 0 | 0 | 0 | 20 | 0 | 0 | 0 | 0 | 0 | FALSE | 0 | 0 | 0 | 0 | FALSE | 0 | 0 | 20 | 0 | 20 | 0 | 0 | 0 | 0 | 0 | FALSE | 0 | 0 | 0 | 0 | FALSE | 0 | 0 | 20 | 1 | 1 | [11 empty] | Airolo | 4 |  | 1 |  |  | Briques en béton cellulaire, lambda 0.18 | 0.18 | Sillatherm WVP 1-035 | 0.034
8 |  |  |  |  | 0 | 0 | 8 |  |  |  |  | 0 | 0 | 0 | 20 | 0 | 0 | 0 |  | 0 | FALSE |  | 0 | 0 | 0 | FALSE |  | 0 | 20 | 0 | 20 | 0 | 0 | 0 |  | 0 | FALSE |  | 0 | 0 | 0 | FALSE |  | 0 | 20 | 1 | 1 | [11 empty] | Altdorf | 5 | 0 | 2 |  |  | Briques en béton cellulaire, lambda 0.21 | 0.21 | swissporROC Type 1 | 0.036
9 |  |  |  |  | 0 | 0 | 9 |  |  |  |  | 0 | 0 |  |  | FALSE |  |  |  |  | FALSE | 0 |  |  |  | FALSE | 0 |  |  |  |  | FALSE |  |  |  |  | FALSE | 0 |  |  |  | FALSE | 0 |  |  | 1 | 1 | [11 empty] | Altstätten SG | 6 | 0 | 3 |  |  | Bronze | 65 | swissporROC Type 3 | 0.034
10 |  |  |  |  | 0 | 0 | 10 |  |  |  |  | 0 | 0 | [32 empty] | 3 | 3 | [11 empty] | Andermatt | 7 | 0 | 4 |  |  | Bruchstein-Mauerwerk | 2 | swissporROC Type 150 | 0.04
[59 empty] | Arosa | 8 | 0 | 5 |  |  |  |  | swissporROC Panneau à crépir | 0.035
No | Désignation: |  | =b | Valeur U total: |  | Joi | No | Désignation: |  | =b | Valeur U total: |  | Joi | [45 empty] | Bad Ragaz | 9 | 0 | 6 |  |  | BTC de parement | 0.52 | swissporROC Panneau de sol TS | 0.037
9 |  |  |  |  | W/m2K |  | 10 |  |  |  |  | W/m2K |  |  |  | ai oben | FALSE | Bauteil Nr. 9 | [13 empty] | ai oben | FALSE | Bauteil Nr. 10 | [24 empty] | Basel | 10 | Acier | 7 |  |  | BTC isolante | 0.47 | swissporROC Élément coupe-feu | 0.036
0 |  |  |  | d [cm] | a / l | R | 0 |  |  |  | d [cm] | a / l | R | DT = | 20 | ai unten | FALSE | Kondensationsberechnung von innen nach aussen: |  |  |  |  | Kondensationsberechnung von aussen nach innen: |  |  |  |  | DT = | 20 | DT = | 20 | ai unten | FALSE | Kondensationsberechnung von innen nach aussen: |  |  |  |  | Kondensationsberechnung von aussen nach innen: |  |  |  |  | DT = | 20 | Pull-Downs: | [12 empty] | Beatenberg | 11 | Acier inoxydable | 8 |  |  | BTC normale 25 | 0.35 | swissporROC Lamellen WVL | 0.041
1 |  |  |  |  | 0 | 0 | 1 |  |  |  |  | 0 | 0 | Grenztemp | Temp | m | d | SDi | SDa | Gk | Restkond | Restkond | SDa | SDi | Gk | Restkond | Restkond | Grenztemp | Temp | Grenztemp | Temp | m | d | SDi | SDa | Gk | Restkond | Restkond | SDa | SDi | Gk | Restkond | Restkond | Grenztemp | Temp | 3 | 3 | [11 empty] | Bellinzona | 12 | Agglomérés creux bois-ciment | 9 |  |  | BTC pleine de cheminée | 0.8 | swissporROC Panneau de cloison | 0.039
2 |  |  |  |  | 0 | 0 | 2 |  |  |  |  | 0 | 0 | 0 | 20 | 0 | 0 | 0 | 0 | 0 | FALSE | 0 |  | 0 | 0 | FALSE | 0 | 0 | 20 | 0 | 20 | 0 | 0 | 0 | 0 | 0 | FALSE | 0 |  | 0 | 0 | FALSE | 0 | 0 | 20 | 1 | 1 | [11 empty] | Bern | 13 | Agglomérés creux en ciment | 10 |  |  | BTC, mod. en boutisses et panneresses | 0.37 | swissporROC panneau à crépir 034 | 0.034
3 |  |  |  |  | 0 | 0 | 3 |  |  |  |  | 0 | 0 | 0 | 20 | 0 | 0 | 0 | 0 | 0 | FALSE | 0 | 0 | 0 | 0 | FALSE | 0 | 0 | 20 | 0 | 20 | 0 | 0 | 0 | 0 | 0 | FALSE | 0 | 0 | 0 | 0 | FALSE | 0 | 0 | 20 | 1 | 1 | [11 empty] | Bernina-Hospiz | 14 | Agglomérés pleins en ciment | 11 |  |  | 0 | 0 | swissporTETTO ROC | 0.034
4 |  |  |  |  | 0 | 0 | 4 |  |  |  |  | 0 | 0 | 0 | 20 | 0 | 0 | 0 | 0 | 0 | FALSE | 0 | 0 | 0 | 0 | FALSE | 0 | 0 | 20 | 0 | 20 | 0 | 0 | 0 | 0 | 0 | FALSE | 0 | 0 | 0 | 0 | FALSE | 0 | 0 | 20 | 1 | 1 | [11 empty] | Bever | 15 | Aluminium | 12 |  |  | Caoutchouc naturel | 0.13 | ISOLOOSE | 0.039
5 |  |  |  |  | 0 | 0 | 5 |  |  |  |  | 0 | 0 | 0 | 20 | 0 | 0 | 0 | 0 | 0 | FALSE | 0 | 0 | 0 | 0 | FALSE | 0 | 0 | 20 | 0 | 20 | 0 | 0 | 0 | 0 | 0 | FALSE | 0 | 0 | 0 | 0 | FALSE | 0 | 0 | 20 | 1 | 1 | [11 empty] | Biel | 16 | Alliages d'aluminium | 13 |  |  | Cellulose, en vrac (N) | 0.06 | ProtectFill Knauf Insulation GmbH | 0.038
6 |  |  |  |  | 0 | 0 | 6 |  |  |  |  | 0 | 0 | 0 | 20 | 0 | 0 | 0 | 0 | 0 | FALSE | 0 | 0 | 0 | 0 | FALSE | 0 | 0 | 20 | 0 | 20 | 0 | 0 | 0 | 0 | 0 | FALSE | 0 | 0 | 0 | 0 | FALSE | 0 | 0 | 20 | 1 | 1 | [11 empty] | Château-d'OEx | 17 | Argile expansée, lambda 0.11 | 14 |  |  | Cellulose, en vrac (U) | 0.045 | steinwool-Mineralwolle-Flocken Steinbacher Dämmstoff GmbH | 0.04
7 |  |  |  |  | 0 | 0 | 7 |  |  |  |  | 0 | 0 | 0 | 20 | 0 | 0 | 0 | 0 | 0 | FALSE | 0 | 0 | 0 | 0 | FALSE | 0 | 0 | 20 | 0 | 20 | 0 | 0 | 0 | 0 | 0 | FALSE | 0 | 0 | 0 | 0 | FALSE | 0 | 0 | 20 | 1 | 1 | [11 empty] | Chaumaont | 18 | Argile expansée, lambda 0.13 | 15 |  |  | Cellulose, panneaux (N) | 0.06 | Mineralwolle-Flocken Austroflex Rohr-Isoliersysteme GmbH | 0.039
8 |  |  |  |  | 0 | 0 | 8 |  |  |  |  | 0 | 0 | 0 | 20 | 0 | 0 | 0 |  | 0 | FALSE |  | 0 | 0 | 0 | FALSE |  | 0 | 20 | 0 | 20 | 0 | 0 | 0 |  | 0 | FALSE |  | 0 | 0 | 0 | FALSE |  | 0 | 20 | 1 | 1 | [11 empty] | Comprovasco | 19 | Argile expansée, lambda 0.15 | 16 |  |  | Cellulose, panneaux (U) | 0.048 | 0 | 0
9 |  |  |  |  | 0 | 0 | 9 |  |  |  |  | 0 | 0 |  |  | FALSE |  |  |  |  | FALSE | 0 |  |  |  | FALSE | 0 |  |  |  |  | FALSE |  |  |  |  | FALSE | 0 |  |  |  | FALSE | 0 |  |  | 1 | 1 | [11 empty] | Davos | 20 | Asphalte | 17 |  |  | Chêne | 0.21 | **** Laine de verre **** | 0
10 |  |  |  |  | 0 | 0 | 10 |  |  |  |  | 0 | 0 | [32 empty] | 3 | 3 | [11 empty] | Delémont | 21 | Asphalte coulé | 18 |  |  | Conchylient poudingue | 2.3 | climowool DF1, DF1-H, DF1/V, HRF1 | 0.039
[59 empty] | Disentis | 22 | Aussenabrieb | 19 |  |  |  |  | climowool SSP1/V, TW1, TWR1, WKP1, WKP1/V | 0.037
[59 empty] | Ebnat SG | 23 | Aerogel (N) | 20 |  |  |  |  | climowool FD1/V, KD1/V, KF1 | 0.037
[59 empty] | Einsiedeln | 24 | Barrière de vapeur feuille de PVC | 21 |  |  |  |  | climowool TW2, WKP2, WKP2/V | 0.034
Entech 380/1, Ver. 5.0 |  | SIA 380/1 (Edition 2016) |  |  | 0 | [7 empty] | Qh= 0 MJ/m2 | [45 empty] | Elm | 25 | Basalte | 22 |  |  |  |  | climowool KD2/V, KF2, KF2/V, KF2-H | 0.034
ausgedruckt: |  | 2022-01-01 18:27 | [10 empty] | Seite 7 von 8 Seiten | [45 empty] | Engelberg | 26 | Béton armé (1% d'acier) | 23 |  |  |  |  | climowool DF2, DF2-H, DF2/V, HRF2, FD2/V | 0.034
[59 empty] | Frauenfeld | 27 | Béton armé (2% d'acier) | 24 |  |  |  |  | climowool KD3/V, KF3, KF3/V, TFP, TW3, UF3/V, WKP3 | 0.032
U-Wert-Berechnung der Bauteile | [58 empty] | Fribourg | 28 | Béton (densité 1800) | 25 |  |  |  |  | climowool DF3, DF3-H, DF3/V, EP, FD3/V | 0.032
[59 empty] | Glarus | 29 | Béton (densité 2000) | 26 |  |  |  |  | TI 432 U | 0.032
No | Désignation: |  | =b | Valeur U total: |  | Joi | No | Désignation: |  | =b | Valeur U total: |  | Joi | [45 empty] | Göschenen | 30 | Béton (densité 2200) | 27 |  |  | Contre-plaqué (densité 300) | 0.09 | MW 35 | 0.035
11 |  |  |  |  | W/m2K |  | 12 |  |  |  |  | W/m2K |  |  |  | ai oben | FALSE | Bauteil Nr. 11 | [13 empty] | ai oben | FALSE | Bauteil Nr. 12 | [24 empty] | Grimsel | 31 | Béton (densité 2400) | 28 |  |  | Contre-plaqué (densité 500) | 0.13 | TI 132 U | 0.032
0 |  |  |  | d [cm] | a / l | R | 0 |  |  |  | d [cm] | a / l | R | DT = | 20 | ai unten | FALSE | Kondensationsberechnung von innen nach aussen: |  |  |  |  | Kondensationsberechnung von aussen nach innen: |  |  |  |  | DT = | 20 | DT = | 20 | ai unten | FALSE | Kondensationsberechnung von innen nach aussen: |  |  |  |  | Kondensationsberechnung von aussen nach innen: |  |  |  |  | DT = | 20 | Pull-Downs: | [12 empty] | Grindelwald | 32 | Béton d'argile expansée, lambda 0.3 | 29 |  |  | Contre-plaqué (densité 700) | 0.17 | TP KD 432, TP 432 B | 0.032
1 |  |  |  |  | 0 | 0 | 1 |  |  |  |  | 0 | 0 | Grenztemp | Temp | m | d | SDi | SDa | Gk | Restkond | Restkond | SDa | SDi | Gk | Restkond | Restkond | Grenztemp | Temp | Grenztemp | Temp | m | d | SDi | SDa | Gk | Restkond | Restkond | SDa | SDi | Gk | Restkond | Restkond | Grenztemp | Temp | 3 | 3 | [11 empty] | Gurtnellen | 33 | Béton d'argile expansée, lambda 0.5 | 30 |  |  | Contre-plaqué (densité 1000) | 0.24 | TP KD 430, TP 120 A | 0.034
2 |  |  |  |  | 0 | 0 | 2 |  |  |  |  | 0 | 0 | 0 | 20 | 0 | 0 | 0 | 0 | 0 | FALSE | 0 |  | 0 | 0 | FALSE | 0 | 0 | 20 | 0 | 20 | 0 | 0 | 0 | 0 | 0 | FALSE | 0 |  | 0 | 0 | FALSE | 0 | 0 | 20 | 1 | 1 | [11 empty] | Guttannen | 34 | Béton d'argile expansée, lambda 0.7 | 31 |  |  | Coton (N) | 0.055 | TI 135 U, Naturoll 035 | 0.035
3 |  |  |  |  | 0 | 0 | 3 |  |  |  |  | 0 | 0 | 0 | 20 | 0 | 0 | 0 | 0 | 0 | FALSE | 0 | 0 | 0 | 0 | FALSE | 0 | 0 | 20 | 0 | 20 | 0 | 0 | 0 | 0 | 0 | FALSE | 0 | 0 | 0 | 0 | FALSE | 0 | 0 | 20 | 1 | 1 | [11 empty] | Hallau | 35 | Béton d'argile expansée, lambda 1.0 | 32 |  |  | Cuivre | 380 | TI 140 W, TP 115 | 0.037
4 |  |  |  |  | 0 | 0 | 4 |  |  |  |  | 0 | 0 | 0 | 20 | 0 | 0 | 0 | 0 | 0 | FALSE | 0 | 0 | 0 | 0 | FALSE | 0 | 0 | 20 | 0 | 20 | 0 | 0 | 0 | 0 | 0 | FALSE | 0 | 0 | 0 | 0 | FALSE | 0 | 0 | 20 | 1 | 1 | [11 empty] | Heiden | 36 | Béton Béton cellulaire (densité 1000) | 33 |  |  | 0 | 0 | SAGLAN (030) FA 50 Carbolane | 0.03
5 |  |  |  |  | 0 | 0 | 5 |  |  |  |  | 0 | 0 | 0 | 20 | 0 | 0 | 0 | 0 | 0 | FALSE | 0 | 0 | 0 | 0 | FALSE | 0 | 0 | 20 | 0 | 20 | 0 | 0 | 0 | 0 | 0 | FALSE | 0 | 0 | 0 | 0 | FALSE | 0 | 0 | 20 | 1 | 1 | [11 empty] | Interlaken | 37 | Béton Béton cellulaire (densité 1250) | 34 |  |  | Eau 10 °C | 0.58 | SAGLAN (033) TW 33 / TWR 33 | 0.033
6 |  |  |  |  | 0 | 0 | 6 |  |  |  |  | 0 | 0 | 0 | 20 | 0 | 0 | 0 | 0 | 0 | FALSE | 0 | 0 | 0 | 0 | FALSE | 0 | 0 | 20 | 0 | 20 | 0 | 0 | 0 | 0 | 0 | FALSE | 0 | 0 | 0 | 0 | FALSE | 0 | 0 | 20 | 1 | 1 | [11 empty] | Jungfraujoch | 38 | Béton Béton cellulaire (densité 1500) | 35 |  |  | -Enduits | 0 | SAGLAN (038) DF 100 | 0.038
7 |  |  |  |  | 0 | 0 | 7 |  |  |  |  | 0 | 0 | 0 | 20 | 0 | 0 | 0 | 0 | 0 | FALSE | 0 | 0 | 0 | 0 | FALSE | 0 | 0 | 20 | 0 | 20 | 0 | 0 | 0 | 0 | 0 | FALSE | 0 | 0 | 0 | 0 | FALSE | 0 | 0 | 20 | 1 | 1 | [11 empty] | Kreuzlingen | 39 | Béton Béton cellulaire (densité 1700) | 36 |  |  | Enduit à la fausse résine m=50 | 0.7 | SAGLAN (032) ST 100 | 0.032
8 |  |  |  |  | 0 | 0 | 8 |  |  |  |  | 0 | 0 | 0 | 20 | 0 | 0 | 0 |  | 0 | FALSE |  | 0 | 0 | 0 | FALSE |  | 0 | 20 | 0 | 20 | 0 | 0 | 0 |  | 0 | FALSE |  | 0 | 0 | 0 | FALSE |  | 0 | 20 | 1 | 1 | [11 empty] | La Chaux-de-Fonds | 40 | -Bitume | 37 |  |  | Enduit à la fausse résine m=140 | 0.9 | SAGLAN (034) SBR / SBR chevrons / SAGLAN T-P HT 400 KA | 0.034
9 |  |  |  |  | 0 | 0 | 9 |  |  |  |  | 0 | 0 |  |  | FALSE |  |  |  |  | FALSE | 0 |  |  |  | FALSE | 0 |  |  |  |  | FALSE |  |  |  |  | FALSE | 0 |  |  |  | FALSE | 0 |  |  | 1 | 1 | [11 empty] | Langenbruck | 41 | Bitume V60 | 38 |  |  | Enduit à la fausse résine m=200 | 0.7 | SAGLAN (034) SB 22 | 0.034
10 |  |  |  |  | 0 | 0 | 10 |  |  |  |  | 0 | 0 | [32 empty] | 3 | 3 | [11 empty] | Langnau i.E. | 42 | Bitume F3+J2+V60 | 39 |  |  | Enduit à la silicone m=30 | 0.9 | SAGLAN (035) SR 22 / TC 22 | 0.035
[59 empty] | Lausanne | 43 | Bitume F3+J2+J2 | 40 |  |  |  |  | SAGLAN (031) ST | 0.031
No | Désignation: |  | =b | Valeur U total: |  | Joi | No | Désignation: |  | =b | Valeur U total: |  | Joi | [45 empty] | Leukerbad | 44 | Couches de bitume | 41 |  |  | Enduit au mortier m=10 | 0.78 | SAGLAN (031) SB 55 / SB 55 K / SA 55 Vs | 0.031
13 |  |  |  |  | W/m2K |  | 14 |  |  |  | 0 | W/m2K |  |  |  | ai oben | FALSE | Bauteil Nr. 13 | [13 empty] | ai oben | FALSE | Bauteil Nr. 14 | [24 empty] | Leysin | 45 | Bitume d'aluminium 10 B | 42 |  |  | Enduit au mortier m=15 | 0.8 | SAGLAN (032) SB 40 / SR 40 / SA 40 A / SK 40 Vs | 0.032
0 |  |  |  | d [cm] | a / l | R | 0 |  |  |  | d [cm] | a / l | R | DT = | 20 | ai unten | FALSE | Kondensationsberechnung von innen nach aussen: |  |  |  |  | Kondensationsberechnung von aussen nach innen: |  |  |  |  | DT = | 20 | DT = | 20 | ai unten | FALSE | Kondensationsberechnung von innen nach aussen: |  |  |  |  | Kondensationsberechnung von aussen nach innen: |  |  |  |  | DT = | 20 | Pull-Downs: | [12 empty] | Luzern | 46 | Boue de chaux | 43 |  |  | Enduit au mortier m=35 | 0.8 | SAGLAN (032) SR 30 / SI 30 / SK 32 / SKN 32 | 0.032
1 |  |  |  |  | 0 | 0 | 1 |  |  |  |  | 0 | 0 | Grenztemp | Temp | m | d | SDi | SDa | Gk | Restkond | Restkond | SDa | SDi | Gk | Restkond | Restkond | Grenztemp | Temp | Grenztemp | Temp | m | d | SDi | SDa | Gk | Restkond | Restkond | SDa | SDi | Gk | Restkond | Restkond | Grenztemp | Temp | 3 | 3 | [11 empty] | Martigny | 47 | Brique klinker | 44 |  |  | Enduit au mortier de chaux m=15 | 0.87 | SAGLAN (032) FA 40 / FA 40 Vg / FA 40 Vs | 0.032
2 |  |  |  |  | 0 | 0 | 2 |  |  |  |  | 0 | 0 | 0 | 20 | 0 | 0 | 0 | 0 | 0 | FALSE | 0 |  | 0 | 0 | FALSE | 0 | 0 | 20 | 0 | 20 | 0 | 0 | 0 | 0 | 0 | FALSE | 0 |  | 0 | 0 | FALSE | 0 | 0 | 20 | 1 | 1 | [11 empty] | Meiringen | 48 | Brique silico-calcaire, lambda 0.8 | 45 |  |  | Enduit au mortier de chaux m=35 | 0.87 | SAGLAN (032) FA / SR Light | 0.032
3 |  |  |  |  | 0 | 0 | 3 |  |  |  |  | 0 | 0 | 0 | 20 | 0 | 0 | 0 | 0 | 0 | FALSE | 0 | 0 | 0 | 0 | FALSE | 0 | 0 | 20 | 0 | 20 | 0 | 0 | 0 | 0 | 0 | FALSE | 0 | 0 | 0 | 0 | FALSE | 0 | 0 | 20 | 1 | 1 | [11 empty] | Montana | 49 | Brique silico-calcaire, lambda 1.0 | 46 |  |  | Enduit au mortier de plâtre m=10 | 0.7 | SAGLAN (032) SBR plus Vgl / SBR plus Vgl Sparren | 0.032
4 |  |  |  |  | 0 | 0 | 4 |  |  |  |  | 0 | 0 | 0 | 20 | 0 | 0 | 0 | 0 | 0 | FALSE | 0 | 0 | 0 | 0 | FALSE | 0 | 0 | 20 | 0 | 20 | 0 | 0 | 0 | 0 | 0 | FALSE | 0 | 0 | 0 | 0 | FALSE | 0 | 0 | 20 | 1 | 1 | [11 empty] | Mont-Soleil | 50 | Brique silico-calcaire, lambda 1.1 | 47 |  |  | Enduit au plâtre m=10 | 0.35 | SAGLAN (035) SA 25 / SA 25 Vs / Si 25 / Si 25 A | 0.035
5 |  |  |  |  | 0 | 0 | 5 |  |  |  |  | 0 | 0 | 0 | 20 | 0 | 0 | 0 | 0 | 0 | FALSE | 0 | 0 | 0 | 0 | FALSE | 0 | 0 | 20 | 0 | 20 | 0 | 0 | 0 | 0 | 0 | FALSE | 0 | 0 | 0 | 0 | FALSE | 0 | 0 | 20 | 1 | 1 | [11 empty] | Muri AG | 51 | Briques de terre cuite, modulaires parpaing | 48 |  |  | Enduit de barrière m=15 | 1 | SAGLAN (035) DF70 | 0.035
6 |  |  |  |  | 0 | 0 | 6 |  |  |  |  | 0 | 0 | 0 | 20 | 0 | 0 | 0 | 0 | 0 | FALSE | 0 | 0 | 0 | 0 | FALSE | 0 | 0 | 20 | 0 | 20 | 0 | 0 | 0 | 0 | 0 | FALSE | 0 | 0 | 0 | 0 | FALSE | 0 | 0 | 20 | 1 | 1 | [11 empty] | Mürren | 52 | Briques en béton cellulaire, lambda 0.16 | 49 |  |  | Enduit de barrière thermique m=5 | 0.35 | SAGLAN (038) R 300 / (038) 300 | 0.038
7 |  |  |  |  | 0 | 0 | 7 |  |  |  |  | 0 | 0 | 0 | 20 | 0 | 0 | 0 | 0 | 0 | FALSE | 0 | 0 | 0 | 0 | FALSE | 0 | 0 | 20 | 0 | 20 | 0 | 0 | 0 | 0 | 0 | FALSE | 0 | 0 | 0 | 0 | FALSE | 0 | 0 | 20 | 1 | 1 | [11 empty] | Neuchâtel | 53 | Briques en béton cellulaire, lambda 0.18 | 50 |  |  | Enduit de barrière thermique m=8 | 0.065 | THERMO-PLUS / THERMO-PLUS COLOR | 0.031
8 |  |  |  |  | 0 | 0 | 8 |  |  |  |  | 0 | 0 | 0 | 20 | 0 | 0 | 0 |  | 0 | FALSE |  | 0 | 0 | 0 | FALSE |  | 0 | 20 | 0 | 20 | 0 | 0 | 0 |  | 0 | FALSE |  | 0 | 0 | 0 | FALSE |  | 0 | 20 | 1 | 1 | [11 empty] | Oberiberg | 54 | Briques en béton cellulaire, lambda 0.21 | 51 |  |  | Enduit de barrière thermique m=20 | 0.35 | ISOVER PBS 50 | 0.031
9 |  |  |  |  | 0 | 0 | 9 |  |  |  |  | 0 | 0 |  |  | FALSE |  |  |  |  | FALSE | 0 |  |  |  | FALSE | 0 |  |  |  |  | FALSE |  |  |  |  | FALSE | 0 |  |  |  | FALSE | 0 |  |  | 1 | 1 | [11 empty] | Olten | 55 | Bronze | 52 |  |  | Enduit de base au plâtre m=10 | 0.7 | ISOVER PB A 031 | 0.031
10 |  |  |  |  | 0 | 0 | 10 |  |  |  |  | 0 | 0 | [32 empty] | 3 | 3 | [11 empty] | Oeschenberg | 56 | Bruchstein-Mauerwerk | 53 |  |  | Enduit de base au chaux LKG m=10 | 0.8 | ISOVER PB F 032 | 0.032
[59 empty] | Rapperswil | 57 | BTC de parement | 54 |  |  |  |  | ISOVER FM | 0.035
Fenêtres: | [58 empty] | Rheinfelden | 58 | BTC isolante | 55 |  |  | Enduit de base LZ m=12 | 0.8 | ISOVER PB M 035 | 0.035
[59 empty] | Rigi-Kulm | 59 | BTC normale 25 | 56 |  |  |  |  | ISOVER PB M KRAFT 035 | 0.035
No | Désignation: |  | =b | Valeur U |  | Valeur g | No | Désignation: |  | =b | Valeur U |  | Valeur g |  | Bauteil Nr. 14: | [43 empty] | Robbia | 60 | BTC pleine de cheminée | 57 |  |  | Enduits extérieur m=25 | 0.87 | ISOVER ISOVOX | 0.035
15 |  |  |  |  | W/m2K |  | 16 |  |  |  |  | W/m2K |  | U-Wert: | 0 | W/mK | [42 empty] | Rorschach | 61 | BTC, mod. en boutisses et panneresses | 58 |  |  | Enduits intérieur m=8 | 0.7 | RIS GREEN | 0.035
| Vitrification ou fenêtre spécial: | [6 empty] | Vitrification ou fenêtre spécial: | [37 empty] | Pull-Downs: | [12 empty] | Saanen | 62 | 0 | 59 |  |  | Enduit légère m=15 | 0.4 | ISOVER UNIROLL 035 / UNIROLL 035 PR | 0.035
[46 empty] | 1 | 1 | [11 empty] | Saas Fee | 63 | Caoutchouc naturel | 60 |  |  | Enduit légère m=20 | 0.4 | ISOVER ISOFIX 035 | 0.035
| Châssis: | [6 empty] | Châssis: | [50 empty] | San Bernardino | 64 | Cellulose, en vrac (N) | 61 |  |  | Epicéa | 0.14 | ISOVER PB M R 035 | 0.035
[46 empty] | 1 | 1 | [11 empty] | St. Gallen | 65 | Cellulose, en vrac (U) | 62 |  |  | 0 | 0 | ISOVER DP-BASWA | 0.035
[59 empty] | Santa Maria | 66 | Cellulose, panneaux (N) | 63 |  |  |  |  | ISOVER ISOCALOR | 0.035
Portes: | [58 empty] | Sargans | 67 | Cellulose, panneaux (U) | 64 |  |  | Fer, fonte | 50 | ISOVER PS C | 0.035
[59 empty] | Sarnen | 68 | Chêne | 65 |  |  |  |  | ISOVER ISOTHERM 035 | 0.035
No | Désignation: |  | =b | Valeur U total: |  |  | No | Désignation: |  | =b | Valeur U total: | [47 empty] | Säntis | 69 | Conchylient poudingue | 66 |  |  | Feuille d'aluminium | 50 | ISOVER LURO 814 | 0.035
17 |  |  |  |  | W/m2K |  | 18 |  |  |  |  | W/m2K | [33 empty] | Pull-Downs: | [12 empty] | Schaffhausen | 70 | Contre-plaqué (densité 300) | 67 |  |  | Feuille de polyaethylen | 1 | ISOVER HDF 814 | 0.035
[46 empty] | 1 | 1 | [11 empty] | Schiers | 71 | Contre-plaqué (densité 500) | 68 |  |  | Feuille de polyisobuthylen | 1 | RIS GREEN CONFORT | 0.039
[59 empty] | Schuls | 72 | Contre-plaqué (densité 700) | 69 |  |  |  |  | ISOVER ISOVOX R CONFORT | 0.039
Eléments inhomogènes: | [58 empty] | Schwyz | 73 | Contre-plaqué (densité 1000) | 70 |  |  | Feuille de PVC | 0.22 | ISOVER PS C | 0.033
No | Désignation: |  | =b | Valeur U total: | [54 empty] | Sils-Maria | 74 | Coton (N) | 71 |  |  | Feutre PVC | 0.12 | ISOVER ISORESIST 1000 034 | 0.034
19 |  |  |  |  | W/m2K |  |  | 0 | [50 empty] | Solothurn | 75 | Cuivre | 72 |  |  | 0 | 0 | ISOVER ISORESIST 1000 034 F | 0.034
| Valeur-limite supérieur Ro = | [6 empty] | 1 | [37 empty] | Ro | 0 | [11 empty] | Thun | 76 | 0 | 73 |  |  | Granit | 3.5 | ISOVER ISORESIST 1000 036 / 1000 036 PR | 0.036
| Valeur-limite inférieur Ru = | [44 empty] | Ru | 0 | [11 empty] | Vättis | 77 | Eau 10 °C | 74 |  |  | Gravier | 0.7 | ISOVER ISORESIST PIANO PLUS / PIANO PLUS P | 0.036
| Résistance thermique Rtot = | [44 empty] | Rtot | 0 | [11 empty] | Vicosoprano | 78 | -Enduits | 75 |  |  | Grès | 2.3 | ISOVER ISORESIST 1000 039 | 0.039
[59 empty] | Walchwil | 79 | Enduit à la fausse résine m=50 | 76 |  |  |  | 0 | ISOVER ISORESIST PIANO | 0.039
1ère partie |  |  |  | Valeur U |  | Joi | 2ème partie |  |  |  | Valeur U |  | Joi | [45 empty] | Weggis | 80 | Enduit à la fausse résine m=140 | 77 |  |  | 0 | 0 | ISOVER PB M 032 | 0.032
Longueur de la 1ère section L1 |  |  | % | 0 | W/m2K |  | Longueur de la section L2 |  | 0 | % | 0 | W/m2K |  |  |  | ai oben | FALSE | Bauteil Nr. 19a | [13 empty] | ai oben | FALSE | Bauteil Nr. 19b | [24 empty] | Weissfluhjoch | 81 | Enduit à la fausse résine m=200 | 78 |  |  | Hêtre | 0.17 | ISOVER PB M KRAFT 032 | 0.032
0 |  |  |  | d [cm] | a / l | R | 0 |  |  |  | d [cm] | a / l | R | DT = | 20 | ai unten | FALSE | Kondensationsberechnung von innen nach aussen: |  |  |  |  | Kondensationsberechnung von aussen nach innen: |  |  |  |  | DT = | 20 | DT = | 20 | ai unten | FALSE | Kondensationsberechnung von innen nach aussen: |  |  |  |  | Kondensationsberechnung von aussen nach innen: |  |  |  |  | DT = | 20 | Pull-Downs: |  | Rj | [10 empty] | Winterthur | 82 | Enduit à la silicone m=30 | 79 |  |  | 0 | 0 | ISOVER PANNEAUX CHEVRONS 032 PR | 0.032
1 |  |  |  |  | 0 | 0 | 1 |  |  |  |  | 0 | 0 | Grenztemp | Temp | m | d | SDi | SDa | Gk | Restkond | Restkond | SDa | SDi | Gk | Restkond | Restkond | Grenztemp | Temp | Grenztemp | Temp | m | d | SDi | SDa | Gk | Restkond | Restkond | SDa | SDi | Gk | Restkond | Restkond | Grenztemp | Temp | 3 | 3 | 0 | [10 empty] | Zermatt | 83 | Enduit au mortier m=10 | 80 |  |  | Joint en lés pour des toits en terrasses | 1 | ISOVER CLADIROLL 032 | 0.032
2 |  |  |  |  | 0 | 0 | 2 |  |  |  | 0 | 0 | 0 | 0 | 20 | 0 | 0 | 0 | 0 | 0 | FALSE | 0 |  | 0 | 0 | FALSE | 0 | 0 | 20 | 0 | 20 | 0 | 0 | 0 | 0 | 0 | FALSE | 0 |  | 0 | 0 | FALSE | 0 | 0 | 20 | 1 | 1 | 0 | [10 empty] | Zürich-SMA | 84 | Enduit au mortier m=15 | 81 |  |  | 0 | 0 | ISOVER ISOCONFORT 032 / ISOCONFORT 032 PR | 0.032
3 |  |  |  |  | 0 | 0 | 3 |  |  |  | 0 | 0 | 0 | 0 | 20 | 0 | 0 | 0 | 0 | 0 | FALSE | 0 | 0 | 0 | 0 | FALSE | 0 | 0 | 20 | 0 | 20 | 0 | 0 | 0 | 0 | 0 | FALSE | 0 | 0 | 0 | 0 | FALSE | 0 | 0 | 20 | 1 | 1 | 0 | [12 empty] | Enduit au mortier m=35 | 82 |  |  | Kalkanhydrit-Putzmörtel m=10 | 0.7 | ISOVER CLADISOL 032 | 0.032
4 |  |  |  |  | 0 | 0 | 4 |  |  |  | 0 | 0 | 0 | 0 | 20 | 0 | 0 | 0 | 0 | 0 | FALSE | 0 | 0 | 0 | 0 | FALSE | 0 | 0 | 20 | 0 | 20 | 0 | 0 | 0 | 0 | 0 | FALSE | 0 | 0 | 0 | 0 | FALSE | 0 | 0 | 20 | 1 | 1 | 0 | [12 empty] | Enduit au mortier de chaux m=15 | 83 |  |  | Kalkgips-Putzmörtel m=10 | 0.7 | ISOVER PS 81 | 0.032
5 |  |  |  |  | 0 | 0 | 5 |  |  |  | 0 | 0 | 0 | 0 | 20 | 0 | 0 | 0 | 0 | 0 | FALSE | 0 | 0 | 0 | 0 | FALSE | 0 | 0 | 20 | 0 | 20 | 0 | 0 | 0 | 0 | 0 | FALSE | 0 | 0 | 0 | 0 | FALSE | 0 | 0 | 20 | 1 | 1 | 0 | [12 empty] | Enduit au mortier de chaux m=35 | 84 |  |  | Kalkzement-Putzmörtel m=15 | 0.87 | ISOVER PBS 80 | 0.032
6 |  |  |  |  | 0 | 0 | 6 |  |  |  | 0 | 0 | 0 | 0 | 20 | 0 | 0 | 0 | 0 | 0 | FALSE | 0 | 0 | 0 | 0 | FALSE | 0 | 0 | 20 | 0 | 20 | 0 | 0 | 0 | 0 | 0 | FALSE | 0 | 0 | 0 | 0 | FALSE | 0 | 0 | 20 | 1 | 1 | 0 | [12 empty] | Enduit au mortier de plâtre m=10 | 85 |  |  | Kalkzement-Putzmörtel m=35 | 0.87 | ISOVER ISOPONTE 032 | 0.032
7 |  |  |  |  | 0 | 0 | 7 |  |  |  | 0 | 0 | 0 | 0 | 20 | 0 | 0 | 0 | 0 | 0 | FALSE | 0 | 0 | 0 | 0 | FALSE | 0 | 0 | 20 | 0 | 20 | 0 | 0 | 0 | 0 | 0 | FALSE | 0 | 0 | 0 | 0 | FALSE | 0 | 0 | 20 | 1 | 1 | 0 | [12 empty] | Enduit au plâtre m=10 | 86 |  |  | Kellenwurf | 0.8 | ISOVER ISOLENE P 032 | 0.032
8 |  |  |  |  | 0 | 0 | 8 |  |  |  | 0 | 0 | 0 | 0 | 20 | 0 | 0 | 0 |  | 0 | FALSE |  | 0 | 0 | 0 | FALSE |  | 0 | 20 | 0 | 20 | 0 | 0 | 0 |  | 0 | FALSE |  | 0 | 0 | 0 | FALSE |  | 0 | 20 | 1 | 1 | 0 | [12 empty] | Enduit de barrière m=15 | 87 |  |  | 0 | 0 | ISOVER PHOENIX 032 | 0.032
9 |  |  |  |  | 0 | 0 | 9 |  |  |  |  | 0 | 0 |  |  | FALSE |  |  |  |  | FALSE | 0 |  |  |  | FALSE | 0 |  |  |  |  | FALSE |  |  |  |  | FALSE | 0 |  |  |  | FALSE | 0 |  |  | 1 | 1 | 0 | [12 empty] | Enduit de barrière thermique m=5 | 88 |  |  | Laine de bois, couverture 10mm (N), l. 0.10 | 0.1 | ISOVER PB F ECO 032 | 0.032
10 |  |  |  |  | 0 | 0 | 10 |  |  |  |  | 0 | 0 | [32 empty] | 3 | 3 | 0 | [12 empty] | Enduit de barrière thermique m=8 | 89 |  |  | Laine de bois, couverture 5mm (N), l. 0.15 | 0.15 | ISOVER PB F EXTRA 032 | 0.032
[46 empty] | Ro | 0 | [13 empty] | Enduit de barrière thermique m=20 | 90 |  |  |  |  | ISOVER PB F 030 / PB F MARMOR 030 | 0.03
No | Désignation: |  | =b | Valeur U total: |  |  | Valeur-limite supérieur Ro = |  | Valeur-limite inférieur Ru = | [36 empty] | Ru | 0 | [13 empty] | Enduit de base au plâtre m=10 | 91 |  |  | Laine de bois, couverture 7.5mm (N), l. 0.125 | 0.125 | ISOVER ISOCOMPACT 035 | 0.035
20 |  |  |  |  | W/m2K |  | Résistance thermique Rtot = | [38 empty] | Rtot | 0 | [13 empty] | Enduit de base au chaux LKG m=10 | 92 |  |  | Laine de brebis (N) | 0.055 | ULTIMATE U HFU-040 | 0.039
[61 empty] | Enduit de base LZ m=12 | 93 |  |  |  |  | ULTIMATE U Holzbaufilz-040 | 0.039
1ère partie |  |  |  | Valeur U |  | Joi | 2ème partie |  |  |  | Valeur U |  | Joi | [47 empty] | Enduits extérieur m=25 | 94 |  |  | Laine de pierre, en vrac (N) | 0.06 | ULTIMATE U Holzbaufilz-035 | 0.034
Longueur de la 1ère section L1 |  |  | % | 0 | W/m2K |  | Longueur de la section L2 |  | 0 | % | 0 | W/m2K |  |  |  | ai oben | FALSE | Bauteil Nr. 20a | [13 empty] | ai oben | FALSE | Bauteil Nr. 20b | [26 empty] | Enduits intérieur m=8 | 95 |  |  | Laine de pierre, panneaux, matelas (N) | 0.05 | Kontur FSP 1-032 | 0.032
0 |  |  |  | d [cm] | a / l | R | 0 |  |  |  | d [cm] | a / l | R | DT = | 20 | ai unten | FALSE | Kondensationsberechnung von innen nach aussen: |  |  |  |  | Kondensationsberechnung von aussen nach innen: |  |  |  |  | DT = | 20 | DT = | 20 | ai unten | FALSE | Kondensationsberechnung von innen nach aussen: |  |  |  |  | Kondensationsberechnung von aussen nach innen: |  |  |  |  | DT = | 20 | Pull-Downs: |  | Rj | [12 empty] | Enduit légère m=15 | 96 |  |  | Laine de pierre, panneaux, matelas (U) | 0.048 | Metac WF-032 | 0.032
1 |  |  |  |  | 0 | 0 | 1 |  |  |  |  | 0 | 0 | Grenztemp | Temp | m | d | SDi | SDa | Gk | Restkond | Restkond | SDa | SDi | Gk | Restkond | Restkond | Grenztemp | Temp | Grenztemp | Temp | m | d | SDi | SDa | Gk | Restkond | Restkond | SDa | SDi | Gk | Restkond | Restkond | Grenztemp | Temp | 3 | 3 | 0 | [12 empty] | Enduit légère m=20 | 97 |  |  | Laine de roche, en vrac (N) | 0.05 | Metac UF-032 | 0.032
2 |  |  |  |  | 0 | 0 | 2 |  |  |  | 0 | 0 | 0 | 0 | 20 | 0 | 0 | 0 | 0 | 0 | FALSE | 0 |  | 0 | 0 | FALSE | 0 | 0 | 20 | 0 | 20 | 0 | 0 | 0 | 0 | 0 | FALSE | 0 |  | 0 | 0 | FALSE | 0 | 0 | 20 | 1 | 1 | 0 | [12 empty] | Epicéa | 98 |  |  | Laine de roche, panneaux, matelas, rouleaux (N) | 0.055 | Metac UF-035 | 0.035
3 |  |  |  |  | 0 | 0 | 3 |  |  |  | 0 | 0 | 0 | 0 | 20 | 0 | 0 | 0 | 0 | 0 | FALSE | 0 | 0 | 0 | 0 | FALSE | 0 | 0 | 20 | 0 | 20 | 0 | 0 | 0 | 0 | 0 | FALSE | 0 | 0 | 0 | 0 | FALSE | 0 | 0 | 20 | 1 | 1 | 0 | [12 empty] | 0 | 99 |  |  | Laine de roche, panneaux, matelas, rouleaux (U) | 0.045 | Metac UF-040 | 0.039
4 |  |  |  |  | 0 | 0 | 4 |  |  |  | 0 | 0 | 0 | 0 | 20 | 0 | 0 | 0 | 0 | 0 | FALSE | 0 | 0 | 0 | 0 | FALSE | 0 | 0 | 20 | 0 | 20 | 0 | 0 | 0 | 0 | 0 | FALSE | 0 | 0 | 0 | 0 | FALSE | 0 | 0 | 20 | 1 | 1 | 0 | [12 empty] | Fer, fonte | 100 |  |  | Laine de verre, en vrac (N) | 0.05 | Integra ZKF 1-035 | 0.035
5 |  |  |  |  | 0 | 0 | 5 |  |  |  | 0 | 0 | 0 | 0 | 20 | 0 | 0 | 0 | 0 | 0 | FALSE | 0 | 0 | 0 | 0 | FALSE | 0 | 0 | 20 | 0 | 20 | 0 | 0 | 0 | 0 | 0 | FALSE | 0 | 0 | 0 | 0 | FALSE | 0 | 0 | 20 | 1 | 1 | 0 | [12 empty] | Feuille d'aluminium | 101 |  |  | Laine de verre, panneaux, matelas (N) | 0.05 | Integra ZKF 1-040 | 0.039
6 |  |  |  |  | 0 | 0 | 6 |  |  |  | 0 | 0 | 0 | 0 | 20 | 0 | 0 | 0 | 0 | 0 | FALSE | 0 | 0 | 0 | 0 | FALSE | 0 | 0 | 20 | 0 | 20 | 0 | 0 | 0 | 0 | 0 | FALSE | 0 | 0 | 0 | 0 | FALSE | 0 | 0 | 20 | 1 | 1 | 0 | [12 empty] | Feuille de polyaethylen | 102 |  |  | Laine de verre, panneaux, matelas (U) | 0.048 | Akustic EP 1 | 0.032
7 |  |  |  |  | 0 | 0 | 7 |  |  |  | 0 | 0 | 0 | 0 | 20 | 0 | 0 | 0 | 0 | 0 | FALSE | 0 | 0 | 0 | 0 | FALSE | 0 | 0 | 20 | 0 | 20 | 0 | 0 | 0 | 0 | 0 | FALSE | 0 | 0 | 0 | 0 | FALSE | 0 | 0 | 20 | 1 | 1 | 0 | [12 empty] | Feuille de polyisobuthylen | 103 |  |  | Laiton | 120 | TWP 1, TWP 1 HOME, Pure 40 PN Trennwandplatte | 0.038
8 |  |  |  |  | 0 | 0 | 8 |  |  |  | 0 | 0 | 0 | 0 | 20 | 0 | 0 | 0 |  | 0 | FALSE |  | 0 | 0 | 0 | FALSE |  | 0 | 20 | 0 | 20 | 0 | 0 | 0 |  | 0 | FALSE |  | 0 | 0 | 0 | FALSE |  | 0 | 20 | 1 | 1 | 0 | [12 empty] | Feuille de PVC | 104 |  |  | Lambris en pin | 0.14 | URSA FDP 4, DF 32h, HRF 32, DFH 32, FKR 32 | 0.031
9 |  |  |  |  | 0 | 0 | 9 |  |  |  |  | 0 | 0 |  |  | FALSE |  |  |  |  | FALSE | 0 |  |  |  | FALSE | 0 |  |  |  |  | FALSE |  |  |  |  | FALSE | 0 |  |  |  | FALSE | 0 |  |  | 1 | 1 | 0 | [12 empty] | Feutre PVC | 105 |  |  | Liège, panneaux, matelas (N) | 0.055 | URSA SF 32, USF 32 PLUS, TWP 32, AKP 32 | 0.031
10 |  |  |  |  | 0 | 0 | 10 |  |  |  |  | 0 | 0 | [32 empty] | 3 | 3 | 0 | [12 empty] | 0 | 106 |  |  | Liège, panneaux, matelas (U) | 0.047 | URSA FDP 32, FKP 32, ZFP 32, KDP 32 | 0.031
[46 empty] | Ro | 0 | [13 empty] | Granit | 107 |  |  |  |  | URSA TFP, TSP, TEP | 0.033
No | Désignation: |  | =b | Valeur U total: |  |  | Valeur-limite supérieur Ro = |  | Valeur-limite inférieur Ru = | [36 empty] | Ru | 0 | [13 empty] | Gravier | 108 |  |  | Laine de mouton (N) | 0.05 | URSA DF 35, SF 35, HRF 35, FTP 2, FKR 35, KDR 35, AKP2, KDP | 0.034
21 |  |  |  |  | W/m2K |  | Résistance thermique Rtot = | [38 empty] | Rtot | 0 | [13 empty] | Grès | 109 |  |  | Marbre | 3.5 | URSA DF 40, TWF 1, SF 40, FDP 1, TWP 1, FKP 1, HRF 40 | 0.039
[61 empty] | 0 | 110 |  |  |  |  | Pure 32 | 0.031
1ère partie |  |  |  | Valeur U |  | Joi | 2ème partie |  |  |  | Valeur U |  | Joi | [47 empty] | Hêtre | 111 |  |  | Matelas en fibres de chanvre (N) | 0.066 | Pure 35 | 0.034
Longueur de la 1ère section L1 |  |  | % | 0 | W/m2K |  | Longueur de la section L2 |  | 0 | % | 0 | W/m2K |  |  |  | ai oben | FALSE | Bauteil Nr. 21a | [13 empty] | ai oben | FALSE | Bauteil Nr. 21b | [26 empty] | 0 | 112 |  |  | Matelas en fibres de cocos (N) | 0.066 | Pure 40 | 0.039
0 |  |  |  | d [cm] | a / l | R | 0 |  |  |  | d [cm] | a / l | R | DT = | 20 | ai unten | FALSE | Kondensationsberechnung von innen nach aussen: |  |  |  |  | Kondensationsberechnung von aussen nach innen: |  |  |  |  | DT = | 20 | DT = | 20 | ai unten | FALSE | Kondensationsberechnung von innen nach aussen: |  |  |  |  | Kondensationsberechnung von aussen nach innen: |  |  |  |  | DT = | 20 | Pull-Downs: |  | Rj | [12 empty] | Joint en lés pour des toits en terrasses | 113 |  |  | Matériaux légers en laine de bois (h.=13%) | 0.2 | 0 | 0
1 |  |  |  |  | 0 | 0 | 1 |  |  |  |  | 0 | 0 | Grenztemp | Temp | m | d | SDi | SDa | Gk | Restkond | Restkond | SDa | SDi | Gk | Restkond | Restkond | Grenztemp | Temp | Grenztemp | Temp | m | d | SDi | SDa | Gk | Restkond | Restkond | SDa | SDi | Gk | Restkond | Restkond | Grenztemp | Temp | 3 | 3 | 0 | [12 empty] | 0 | 114 |  |  | Mortier bâtard | 1 | Supafil Timber Frame | 0.034
2 |  |  |  |  | 0 | 0 | 2 |  |  |  | 0 | 0 | 0 | 0 | 20 | 0 | 0 | 0 | 0 | 0 | FALSE | 0 |  | 0 | 0 | FALSE | 0 | 0 | 20 | 0 | 20 | 0 | 0 | 0 | 0 | 0 | FALSE | 0 |  | 0 | 0 | FALSE | 0 | 0 | 20 | 1 | 1 | 0 | [12 empty] | Kalkanhydrit-Putzmörtel m=10 | 115 |  |  | Mortier d'anhydrit m=10 | 0.7 | Supafil Cavity Wall | 0.034
3 |  |  |  |  | 0 | 0 | 3 |  |  |  | 0 | 0 | 0 | 0 | 20 | 0 | 0 | 0 | 0 | 0 | FALSE | 0 | 0 | 0 | 0 | FALSE | 0 | 0 | 20 | 0 | 20 | 0 | 0 | 0 | 0 | 0 | FALSE | 0 | 0 | 0 | 0 | FALSE | 0 | 0 | 20 | 1 | 1 | 0 | [12 empty] | Kalkgips-Putzmörtel m=10 | 116 |  |  | Mortier de chaux | 0.87 | ISOVER LAINE TRIV | 0.039
4 |  |  |  |  | 0 | 0 | 4 |  |  |  | 0 | 0 | 0 | 0 | 20 | 0 | 0 | 0 | 0 | 0 | FALSE | 0 | 0 | 0 | 0 | FALSE | 0 | 0 | 20 | 0 | 20 | 0 | 0 | 0 | 0 | 0 | FALSE | 0 | 0 | 0 | 0 | FALSE | 0 | 0 | 20 | 1 | 1 | 0 | [12 empty] | Kalkzement-Putzmörtel m=15 | 117 |  |  | Mortier de ciment | 1.4 | 0 | 0
5 |  |  |  |  | 0 | 0 | 5 |  |  |  | 0 | 0 | 0 | 0 | 20 | 0 | 0 | 0 | 0 | 0 | FALSE | 0 | 0 | 0 | 0 | FALSE | 0 | 0 | 20 | 0 | 20 | 0 | 0 | 0 | 0 | 0 | FALSE | 0 | 0 | 0 | 0 | FALSE | 0 | 0 | 20 | 1 | 1 | 0 | [12 empty] | Kalkzement-Putzmörtel m=35 | 118 |  |  | Mosaïque céramique | 1 | **** Verre cellulaire **** | 0
6 |  |  |  |  | 0 | 0 | 6 |  |  |  | 0 | 0 | 0 | 0 | 20 | 0 | 0 | 0 | 0 | 0 | FALSE | 0 | 0 | 0 | 0 | FALSE | 0 | 0 | 20 | 0 | 20 | 0 | 0 | 0 | 0 | 0 | FALSE | 0 | 0 | 0 | 0 | FALSE | 0 | 0 | 20 | 1 | 1 | 0 | [12 empty] | Kellenwurf | 119 |  |  | 0 | 0 | FOAMGLAS T3+ | 0.036
7 |  |  |  |  | 0 | 0 | 7 |  |  |  | 0 | 0 | 0 | 0 | 20 | 0 | 0 | 0 | 0 | 0 | FALSE | 0 | 0 | 0 | 0 | FALSE | 0 | 0 | 20 | 0 | 20 | 0 | 0 | 0 | 0 | 0 | FALSE | 0 | 0 | 0 | 0 | FALSE | 0 | 0 | 20 | 1 | 1 | 0 | [12 empty] | 0 | 120 |  |  | Panneau à fibres orientées (OSB) | 0.13 | FOAMGLAS Tapered T3+ | 0.036
8 |  |  |  |  | 0 | 0 | 8 |  |  |  | 0 | 0 | 0 | 0 | 20 | 0 | 0 | 0 |  | 0 | FALSE |  | 0 | 0 | 0 | FALSE |  | 0 | 20 | 0 | 20 | 0 | 0 | 0 |  | 0 | FALSE |  | 0 | 0 | 0 | FALSE |  | 0 | 20 | 1 | 1 | 0 | [12 empty] | Laine de bois, couverture 10mm (N), l. 0.10 | 121 |  |  | Panneau de bois croisé | 0.44 | FOAMGLAS W+F | 0.038
9 |  |  |  |  | 0 | 0 | 9 |  |  |  |  | 0 | 0 |  |  | FALSE |  |  |  |  | FALSE | 0 |  |  |  | FALSE | 0 |  |  |  |  | FALSE |  |  |  |  | FALSE | 0 |  |  |  | FALSE | 0 |  |  | 1 | 1 | 0 | [12 empty] | Laine de bois, couverture 5mm (N), l. 0.15 | 122 |  |  | Panneau de constr., amiante-ciment, f. lisse | 0.45 | FOAMGLAS Wall Board W+F | 0.038
10 |  |  |  |  | 0 | 0 | 10 |  |  |  |  | 0 | 0 | [32 empty] | 3 | 3 | 0 | [12 empty] | Laine de bois, couverture 7.5mm (N), l. 0.125 | 123 |  |  | Panneau de construction en plâtre | 0.4 | FOAMGLAS T4+ | 0.041
[61 empty] | Laine de brebis (N) | 124 |  |  |  |  | FOAMGLAS Tapered T4+ | 0.041
[61 empty] | Laine de pierre, en vrac (N) | 125 |  |  |  |  | FOAMGLAS Ready Block T4+ | 0.041
Constructions: |  |  |  | Valeur U W/m2K |  | Valeur b: |  |  |  |  | Valeur U W/m2K |  | b-Wert | [47 empty] | Laine de pierre, panneaux, matelas (N) | 126 |  |  | Panneau de construction en plâtre cartonné | 0.21 | FOAMGLAS Ready Board T4+ | 0.041
[61 empty] | Laine de pierre, panneaux, matelas (U) | 127 |  |  |  |  | FOAMGLAS Floor Board T4+ | 0.041
20 |  |  |  |  | W/m2K | 0 | 21 |  |  |  |  | W/m2K | 0 | [47 empty] | Laine de roche, en vrac (N) | 128 |  |  |  |  | FOAMGLAS S3 | 0.045
22 | [6 empty] | 27 | [53 empty] | Laine de roche, panneaux, matelas, rouleaux (N) | 129 |  |  | Panneau de copeaux de bois, minéralisés | 0.085 | FOAMGLAS Tapered S3 | 0.045
23 | [6 empty] | 28 | [53 empty] | Laine de roche, panneaux, matelas, rouleaux (U) | 130 |  |  | Panneau de fibres de bois (N) | 0.08 | FOAMGLAS Ready Board S3 | 0.045
24 | [6 empty] | 29 | [53 empty] | Laine de verre, en vrac (N) | 131 |  |  | Panneau de fibres de bois (U) | 0.052 | FOAMGLAS Floor Board S3 | 0.045
25 | [6 empty] | 30 | [53 empty] | Laine de verre, panneaux, matelas (N) | 132 |  |  | Panneau de fibres de bois, mi-durs | 0.085 | FOAMGLAS F | 0.05
26 | [6 empty] | 31 | [53 empty] | Laine de verre, panneaux, matelas (U) | 133 |  |  | Panneau de fibres de bois, poreux | 0.05 | FOAMGLAS Tapered F | 0.05
[61 empty] | Laiton | 134 |  |  | Panneau de fibres de lin (N) | 0.055 | FOAMGLAS Ready Board F | 0.05
[61 empty] | Lambris en pin | 135 |  |  |  |  | FOAMGLAS Floor Board F | 0.05
Eléments variables par mois: |  |  |  | 100 |  | 0 |  |  |  |  | 100 |  | 0 | [47 empty] | Liège, panneaux, matelas (N) | 136 |  |  | Panneau en laine de bois (N), lambda 0.11 | 0.11 | FOAMGLAS Perinsul S | 0.05
No | Exposition Sud | Ta |  | Valeur U |  | Valeur g | No | Exposition Est | Ta |  | Valeur U |  | Valeur g | [47 empty] | Liège, panneaux, matelas (U) | 137 |  |  | Panneau en laine de bois (U), lambda 0.089 | 0.089 | 0 | 0
32 |  | 0 | °C | 0 | W/m2K | 0 | 33 |  | 0 | °C | 0 | W/m2K | 0 | [47 empty] | Laine de mouton (N) | 138 |  |  | 0 | 1 | Misapor 10/75 | 0.081
| Janvier | 0 | °C |  | W/m2K |  |  | Janvier | 0 | °C |  | W/m2K | [48 empty] | Marbre | 139 |  |  | Panneaux isolants sous vide (VIP) | 0.02 | MISAPOR 10/50 | 0.085
| Février | 0 | °C |  | W/m2K |  |  | Février | 0 | °C |  | W/m2K | [48 empty] | Matelas en fibres de chanvre (N) | 140 |  |  | Panneau de particules (densité 300) | 0.1 | ecoglas | 0.088
| Mars | 0 | °C |  | W/m2K |  |  | Mars | 0 | °C |  | W/m2K | [48 empty] | Matelas en fibres de cocos (N) | 141 |  |  | Panneau de particules (densité 600) | 0.14 | Perlite, vermiculite: en vrac; non controlé | 0.08
| Avril | 0 | °C |  | W/m2K |  |  | Avril | 0 | °C |  | W/m2K | [48 empty] | Matériaux légers en laine de bois (h.=13%) | 142 |  |  | Panneau de particules (densité 900) | 0.19 | 0 | 0
| Mai | 0 | °C |  | W/m2K |  |  | Mai | 0 | °C |  | W/m2K | [48 empty] | Mortier bâtard | 143 |  |  | Panneau de particules lié au ciment | 0.23 | BACHL DS Perlit Dämmschüttung | 0.05
| Juin | 0 | °C |  | W/m2K |  |  | Juin | 0 | °C |  | W/m2K | [48 empty] | Mortier d'anhydrit m=10 | 144 |  |  | Panneau dur en fibres de bois | 0.17 | BACHL ES Perlit Dämmschüttung | 0.05
| Juillet | 0 | °C |  | W/m2K |  |  | Juillet | 0 | °C |  | W/m2K | [48 empty] | Mortier de chaux | 145 |  |  | Panneau en bois aggloméré, lambda 0.11 | 0.11 | BACHL HY Perlit Dämmschüttung | 0.05
| Août | 0 | °C |  | W/m2K |  |  | Août | 0 | °C |  | W/m2K | [48 empty] | Mortier de ciment | 146 |  |  | Panneau en bois aggloméré, lambda 0.15 | 0.15 | 0 | 0
| Septembre | 0 | °C |  | W/m2K |  |  | Septembre | 0 | °C |  | W/m2K | [48 empty] | Mosaïque céramique | 147 |  |  | Panneau isolant, copeaux de bois aggl. cim. | 0.12 | 0 | 0
| Octobre | 0 | °C |  | W/m2K |  |  | Octobre | 0 | °C |  | W/m2K | [48 empty] | 0 | 148 |  |  | Pâte de plâtre, lambda 0.58 | 0.58 | **** Polystyrène expansé (EPS) **** | 0
| Novembre | 0 | °C |  | W/m2K |  |  | Novembre | 0 | °C |  | W/m2K | [48 empty] | Panneau à fibres orientées (OSB) | 149 |  |  | Pâte de plâtre, lambda 0.7 | 0.7 | Baumit OPEN reflect | 0.031
| Décembre | 0 | °C |  | W/m2K |  |  | Décembre | 0 | °C |  | W/m2K | [48 empty] | Panneau de bois croisé | 150 |  |  | Perlite, vermiculite, en vrac (N) | 0.08 | BACHL mousse dure | 0.034
No | Exposition Ouest |  |  | 100 |  | 0 | No | Exposition Nord |  |  | 100 |  | 0 | [47 empty] | Panneau de constr., amiante-ciment, f. lisse | 151 |  |  | Planches de roseaux (N) | 0.072 | BACHL EPS Dach 120 kPa | 0.034
34 |  | 0 | °C | 0 | W/m2K | 0 | 35 |  | 0 | °C | 0 | W/m2K | 0 | [47 empty] | Panneau de construction en plâtre | 152 |  |  | Planelles céramiques | 1 | BACHL mousse dure en blocs contre le bruit de chocs 039 | 0.039
| Janvier | 0 | °C |  | W/m2K |  |  | Janvier | 0 | °C |  | W/m2K | [48 empty] | Panneau de construction en plâtre cartonné | 153 |  |  | Planelles de klinker | 1.05 | BACHL pour isolation extérieure enterrée | 0.033
| Février | 0 | °C |  | W/m2K |  |  | Février | 0 | °C |  | W/m2K | [48 empty] | Panneau de copeaux de bois, minéralisés | 154 |  |  | Planelles isolantes | 0.44 | BACHL Automatenplatte mit Vlies 033 | 0.033
| Mars | 0 | °C |  | W/m2K |  |  | Mars | 0 | °C |  | W/m2K | [48 empty] | Panneau de fibres de bois (N) | 155 |  |  | Plaques de béton | 1.48 | BACHL mousse dure 038 | 0.038
| Avril | 0 | °C |  | W/m2K |  |  | Avril | 0 | °C |  | W/m2K | [48 empty] | Panneau de fibres de bois (U) | 156 |  |  | Plaques de marbre | 3.5 | BACHL mousse dure 036 | 0.036
| Mai | 0 | °C |  | W/m2K |  |  | Mai | 0 | °C |  | W/m2K | [48 empty] | Panneau de fibres de bois, mi-durs | 157 |  |  | Plâtre (densité 600) | 0.18 | BACHL mousse dure 033 | 0.033
| Juin | 0 | °C |  | W/m2K |  |  | Juin | 0 | °C |  | W/m2K | [48 empty] | Panneau de fibres de bois, poreux | 158 |  |  | Plâtre (densité 900) | 0.3 | BACHL EPS Dach 150 kPa | 0.033
| Juillet | 0 | °C |  | W/m2K |  |  | Juillet | 0 | °C |  | W/m2K | [48 empty] | Panneau de fibres de lin (N) | 159 |  |  | Plâtre (densité 1200) | 0.43 | BACHL mousse dure Neopor / NeoStep | 0.031
| Août | 0 | °C |  | W/m2K |  |  | Août | 0 | °C |  | W/m2K | [48 empty] | Panneau en laine de bois (N), lambda 0.11 | 160 |  |  | Plâtre (densité 1500) | 0.56 | BACHL Hartschaum Neopor TS 033 neoStep | 0.033
| Septembre | 0 | °C |  | W/m2K |  |  | Septembre | 0 | °C |  | W/m2K | [48 empty] | Panneau en laine de bois (U), lambda 0.089 | 161 |  |  | Placoplâtre | 0.21 | EuroTherm White 030 | 0.03
| Octobre | 0 | °C |  | W/m2K |  |  | Octobre | 0 | °C |  | W/m2K | [48 empty] | 0 | 162 |  |  | Panneau en Plâtre | 0.4 | EuroTherm White 031 | 0.031
| Novembre | 0 | °C |  | W/m2K |  |  | Novembre | 0 | °C |  | W/m2K | [48 empty] | Panneaux isolants sous vide (VIP) | 163 |  |  | Plomb | 35 | EuroThermEPS 037 | 0.037
| Décembre | 0 | °C |  | W/m2K |  |  | Décembre | 0 | °C |  | W/m2K | [48 empty] | Panneau de particules (densité 300) | 164 |  |  | ****Polyisocyanate (PIR)**** | 0 | EPS-W20 Flapor Wärmedämmplatte | 0.035
[61 empty] | Panneau de particules (densité 600) | 165 |  |  | PIR, Pentan, étanché (N), lambda 0.03 | 0.03 | EPS-W25 Flapor Wärmedämmplatte | 0.034
[61 empty] | Panneau de particules (densité 900) | 166 |  |  | PIR, Pentan, étanché (U), lambda 0.027 | 0.026 | Flapor plus EPS-W20 Wärmedämmplatte | 0.031
[61 empty] | Panneau de particules lié au ciment | 167 |  |  | PIR, Pentan, ouvert (N), lambda 0.035 | 0.035 | EPS-F Flapor pour façades | 0.038
[61 empty] | Panneau dur en fibres de bois | 168 |  |  | PIR, Pentan, ouvert (U), lambda 0.032 | 0.032 | EPS Flaporplus DUO-W25 Wärmedämmplatte | 0.029
[61 empty] | Panneau en bois aggloméré, lambda 0.11 | 169 |  |  | 0 | 0 | Perimeter-/Sockel-Dämmplatte FLAPORplus EPS-P | 0.031
[61 empty] | Panneau en bois aggloméré, lambda 0.15 | 170 |  |  | 0 | 0 | FLAPORplus EPS-F DUO 030 Fassadendämmplatte | 0.03
[61 empty] | Panneau isolant, copeaux de bois aggl. cim. | 171 |  |  | ****Polystyrène (EPS) expansé**** | 0 | FLAPORplus EPS-F 030 Fassadendämmplatte | 0.03
[61 empty] | Pâte de plâtre, lambda 0.58 | 172 |  |  | Polystyrène (EPS) expansé, densité 15-40 (N) | 0.045 | Fassadendämmplatte EPS-F 031 Takeit Alpin Relax | 0.031
[61 empty] | Pâte de plâtre, lambda 0.7 | 173 |  |  | Polystyrène (EPS) expansé, densité 15-40 (U) | 0.041 | FLAPORplus EPS-F DUO 031 Fassadendämmplatte | 0.031
[61 empty] | Perlite, vermiculite, en vrac (N) | 174 |  |  | Polystyrène (EPS) expansé, densité <15 (N) | 0.05 | FLAPORplus EPS-W25 Wärmedämmplatte | 0.029
[61 empty] | Planches de roseaux (N) | 175 |  |  | Polystyrène (EPS) expansé, densité <15 (U) | 0.046 | Flaporplus EPS-F pour façades | 0.031
[61 empty] | Planelles céramiques | 176 |  |  | ****Polystyrène (XPS) extrudé**** | 0 | Flapor EPS-P Perimeter | 0.035
[61 empty] | Planelles de klinker | 177 |  |  | XPS (N), lambda 0.045 | 0.045 | FRAGMAT NEO SUPER F | 0.032
[61 empty] | Planelles isolantes | 178 |  |  | XPS (U), lambda 0.041 | 0.041 | FRAGMAT NEO SUPER F 031 | 0.031
[61 empty] | Plaques de béton | 179 |  |  | XPS (U), lambda 0.033 | 0.033 | goEPS Intégral 030 | 0.03
[61 empty] | Plaques de marbre | 180 |  |  | 0 | 0 | goEPS gris 031 | 0.031
[61 empty] | Plâtre (densité 600) | 181 |  |  | ****Polyuréthane (PUR)**** | 0 | goEPS blanc 033 | 0.033
[61 empty] | Plâtre (densité 900) | 182 |  |  | PUR, Pentan, étanché (N), lambda 0.03 | 0.03 | goEPS blanc 036 | 0.036
[61 empty] | Plâtre (densité 1200) | 183 |  |  | PUR, Pentan, étanché (U), lambda 0.026 | 0.026 | goEPS blanc 038 | 0.038
[61 empty] | Plâtre (densité 1500) | 184 |  |  | PUR, Pentan, ouvert (N), lambda 0.035 | 0.035 | goPST blanc 038 | 0.038
[61 empty] | Placoplâtre | 185 |  |  | PUR, Pentan, ouvert (U), lambda 0.032 | 0.032 | goIntégral 031 | 0.031
[61 empty] | Panneau en Plâtre | 186 |  |  | 0 | 0 | Panneau isolant EPS 035 DAA DAD DEO ds200 | 0.035
[61 empty] | Plomb | 187 |  |  | 0 | 0 | Panneau isolant EPS 040 WI, DI, WZ, DZ, WAB, WDV, WAP | 0.04
[61 empty] | ****Polyisocyanate (PIR)**** | 188 |  |  | PVC en lés | 0.22 | Panneau insonorisant EPS 040 DES sg | 0.04
[61 empty] | PIR, Pentan, étanché (N), lambda 0.03 | 189 |  |  | 0 | 0 | Panneau pour façades EPS 035 WDV | 0.035
[61 empty] | PIR, Pentan, étanché (U), lambda 0.027 | 190 |  |  | Quarzabrieb | 0.9 | Panneau pour façades EPS 035 WDV IR | 0.035
[61 empty] | PIR, Pentan, ouvert (N), lambda 0.035 | 191 |  |  | 0 | 0 | Panneau pour isolation extérieure Perimaxx, 5 in 1, SP3 | 0.035
[61 empty] | PIR, Pentan, ouvert (U), lambda 0.032 | 192 |  |  | Roches cristallines et métamorphiques | 3.5 | Panneau isolant EPS 035 DAA dm, DAD dm, DEO dm | 0.035
[61 empty] | 0 | 193 |  |  | Roches sédimentaires | 2.3 | Panneau insonorisant EPS 045 DES sm | 0.045
[61 empty] | 0 | 194 |  |  | ****Revêtements de sol**** | 0 | Panneau isolant EPS 031 DAA DAD DEO IR | 0.031
[61 empty] | ****Polystyrène (EPS) expansé**** | 195 |  |  | Caoutchouc | 0.17 | EPS 038 DAA, DAD, DEO | 0.038
[61 empty] | Polystyrène (EPS) expansé, densité 15-40 (N) | 196 |  |  | Plastique | 0.25 | Fassadendämmplatte SunJa 031 | 0.031
[61 empty] | Polystyrène (EPS) expansé, densité 15-40 (U) | 197 |  |  | Caoutchouc-mousse ou plastique cellulaire | 0.1 | EPS 034 DAA dh150, DAD dh150, DEO dh150 | 0.034
[61 empty] | Polystyrène (EPS) expansé, densité <15 (N) | 198 |  |  | Feutre | 0.05 | EPS 034 DAA dm120, DAD dm120, DEO dm120 | 0.034
[61 empty] | Polystyrène (EPS) expansé, densité <15 (U) | 199 |  |  | Laine | 0.06 | Panneau pour façades EPS 031 IR | 0.031
[61 empty] | ****Polystyrène (XPS) extrudé**** | 200 |  |  | Liège | 0.05 | Fassadendämmplatte duopor 031 | 0.031
[61 empty] | XPS (N), lambda 0.045 | 201 |  |  | Plaques de liège | 0.065 | ISOPOR EPS 15 (038) | 0.038
[61 empty] | XPS (U), lambda 0.041 | 202 |  |  | Linoléum | 0.17 | ISOPOR EPS 20 (036) | 0.036
[61 empty] | XPS (U), lambda 0.033 | 203 |  |  | 0 | 0 | ISOPOR EPS 30 (033) | 0.033
[61 empty] | 0 | 204 |  |  | Sable | 0.7 | ISOPOR EPS 120 Dach (034) | 0.034
[61 empty] | ****Polyuréthane (PUR)**** | 205 |  |  | Sable calcaire coquiller | 2.3 | ISOPOR EPS 120 Dach grau (030) | 0.03
[61 empty] | PUR, Pentan, étanché (N), lambda 0.03 | 206 |  |  | Silikonharzputz m=55 | 0.9 | ISOPOR EPS 150 (033) | 0.033
[61 empty] | PUR, Pentan, étanché (U), lambda 0.026 | 207 |  |  | Spatule de plâtre | 0.8 | ISOPOR EPS F G&W (031) | 0.031
[61 empty] | PUR, Pentan, ouvert (N), lambda 0.035 | 208 |  |  | 0 | 0 | ISOPOR EPS F G&W Top (030) | 0.03
[61 empty] | PUR, Pentan, ouvert (U), lambda 0.032 | 209 |  |  | Terre compacte, humidité naturelle | 2.09 | ISOPOR EPS F grau (030) | 0.03
[61 empty] | 0 | 210 |  |  | Terre glaise, compacte | 0.93 | ISOPOR EPS TS (039) | 0.039
[61 empty] | 0 | 211 |  |  | Terre sableuse, humidité naturelle | 1.4 | ISOPOR EPS TS grau (031) | 0.031
[61 empty] | PVC en lés | 212 |  |  | 0 | 0 | Hightherm 030 | 0.03
[61 empty] | 0 | 213 |  |  | Verre | 0.81 | Joma EPS Perimeter grau | 0.031
[61 empty] | Quarzabrieb | 214 |  |  | Verre cellulaire, en vrac (N) | 0.094 | Joma EPS 15 | 0.039
[61 empty] | 0 | 215 |  |  | Verre cellulaire, panneaux (N) | 0.06 | Joma EPS 18 | 0.038
[61 empty] | Roches cristallines et métamorphiques | 216 |  |  | Verre cellulaire, panneaux (U) | 0.051 | Joma EPS 20 | 0.034
[61 empty] | Roches sédimentaires | 217 |  |  | 0 | 0 | Joma EPS 25 | 0.034
[61 empty] | ****Revêtements de sol**** | 218 |  |  | 0 | 0 | Joma EPS 30 | 0.034
[61 empty] | Caoutchouc | 219 |  |  |  |  | Joma EPS PST | 0.041
[61 empty] | Plastique | 220 |  |  |  |  | Joma EPS Perimeter | 0.034
[61 empty] | Caoutchouc-mousse ou plastique cellulaire | 221 |  |  |  |  | Joma EPS 030 gris | 0.03
[61 empty] | Feutre | 222 |  |  |  |  | DUO Therm 030 EPS | 0.03
[61 empty] | Laine | 223 |  |  |  |  | Duo Therm 031 | 0.031
[61 empty] | Liège | 224 |  |  |  |  | ECO Therm 031 | 0.031
[61 empty] | Plaques de liège | 225 |  |  |  |  | Joma EPS 031 gris | 0.031
[61 empty] | Linoléum | 226 |  |  |  |  | Joma EPS 033 gris | 0.033
[61 empty] | 0 | 227 |  |  |  |  | ECO Therm 030 | 0.03
[61 empty] | Sable | 228 |  |  |  |  | KNAUF Therm ITEx Th38 SE | 0.038
[61 empty] | Sable calcaire coquiller | 229 |  |  |  |  | KNAUF XTherm ITEx Sun + | 0.031
[61 empty] | Silikonharzputz m=55 | 230 |  |  |  |  | KNAUF Therm Soubassement SE | 0.036
[61 empty] | Spatule de plâtre | 231 |  |  |  |  | Rthermo plus 30 Neopor | 0.031
[61 empty] | 0 | 232 |  |  |  |  | SAGEX Nero (030) 15 | 0.03
[61 empty] | Terre compacte, humidité naturelle | 233 |  |  |  |  | SAGEX Zebra (030) | 0.03
[61 empty] | Terre glaise, compacte | 234 |  |  |  |  | EPS Dalmatiner (032) | 0.032
[61 empty] | Terre sableuse, humidité naturelle | 235 |  |  |  |  | SAGEX (033) 25 DS 150 | 0.033
[61 empty] | 0 | 236 |  |  |  |  | SAGEX (033) 30 | 0.033
[61 empty] | Verre | 237 |  |  |  |  | SAGEX (036) 20 | 0.036
[61 empty] | Verre cellulaire, en vrac (N) | 238 |  |  |  |  | SAGEX (038) 15 | 0.038
[61 empty] | Verre cellulaire, panneaux (N) | 239 |  |  |  |  | SAGEX Nero (030) 25 | 0.03
[61 empty] | Verre cellulaire, panneaux (U) | 240 |  |  |  |  | SAGEX Nero (030) 20 | 0.03
[61 empty] | 0 | 241 |  |  |  |  | SAGEX Zebra (031) 15 | 0.031
[61 empty] | Zinc | 242 |  |  |  |  | SAGEX Zebra (029) Premium | 0.029
[61 empty] | 0 | 243 |  |  |  |  | ISOVER EPS Dämmplatte DI, DZ, WI, WZ, WAP | 0.038
[61 empty] | 0 | 244 |  |  |  |  | ISOVER EPS Dämmplatte DEO dm, DAA dm, DAD dm, WAB | 0.038
[61 empty] | Produits spécifiés | 245 |  |  |  |  | ISOVER EPS DI, DZ, WI, WZ, DEO, DAA, DAD, WAB, WAP | 0.034
[61 empty] | 0 | 246 |  |  |  |  | ISOVER EPS Dämmplatte DEO dh, DAA dh, DAD dh | 0.034
[61 empty] | **** Laine de roche **** | 247 |  |  |  |  | ISOVER EPS Dämmplatte DEO ds, DAA ds, DAD ds | 0.034
[61 empty] | FIBRANgeo B-040 | 248 |  |  |  |  | ISOVER Perimeter- und Sockeldämmplatte 035 BW3 150 | 0.034
[61 empty] | Panneau de sol Flumroc | 249 |  |  |  |  | ISOVER panneau pour façades, gris 035 | 0.034
[61 empty] | Panneau de sol Flumroc | 250 |  |  |  |  | ISOVER panneau pour façades, gris 032 | 0.031
[61 empty] | Panneau isolant Flumroc DECO | 251 |  |  |  |  | ISOVER panneau pour façades EPSe 040 WDV | 0.038
[61 empty] | Panneau isolant Flumroc 3 | 252 |  |  |  |  | ISOVER panneau pour façades EPSe 035 WDV | 0.034
[61 empty] | Panneau isolant Flumroc 341 | 253 |  |  |  |  | ISOVER panneau insonorisant pour façades gris Silence dB Plus 032 | 0.031
[61 empty] | Panneau isolant Flumroc DUO / DUO C / DUO D20 | 254 |  |  |  |  | ISOVER Perimeter- und Sockeldämmplatte 035 AW3 150 | 0.034
[61 empty] | Panneau isolant Flumroc ECCO | 255 |  |  |  |  | ISOVER Perimeter- und Sockeldämmplatte 032 AW3 150 grau | 0.031
[61 empty] | Panneau isolant Flumroc MEGA | 256 |  |  |  |  | ISOVER Trittschalldämmplatte EPS 045 DES sm | 0.044
[61 empty] | Panneau isolant Flumroc MONO | 257 |  |  |  |  | ISOVER Trittschalldämmplatte EPS 040 DES sg | 0.038
[61 empty] | Panneau isolant Flumroc PARA | 258 |  |  |  |  | Sarna Granol K5 EPS 030 GR | 0.03
[61 empty] | Panneau isolant Flumroc PRIMA | 259 |  |  |  |  | S-Therm Plus | 0.029
[61 empty] | Panneau isolant Flumroc SIGMA | 260 |  |  |  |  | S-Therm Roof | 0.034
[61 empty] | Panneau isolant Flumroc 1 | 261 |  |  |  |  | S-Therm Duro | 0.032
[61 empty] | Panneau isolant Flumroc SOLO | 262 |  |  |  |  | NEOSTIR Lambda 29 | 0.029
[61 empty] | Panneau isolant Flumroc FHW 80 | 263 |  |  |  |  | SIRAPOR 120 Lambda 34 | 0.034
[61 empty] | Panneau isolant Flumroc COMPACT PRO | 264 |  |  |  |  | NEOSTIR | 0.031
[61 empty] | Élément pour sol de combles Flumroc ESTRA | 265 |  |  |  |  | SIRAPOR EPS 100 | 0.036
[61 empty] | Panneau isolant Flumroc FUTURO 1 | 266 |  |  |  |  | SIRAPOR EPS 200 | 0.033
[61 empty] | Panneau isolant Flumroc ROCA | 267 |  |  |  |  | NEOSTIR GW 30 | 0.03
[61 empty] | Protect BSP 30 | 268 |  |  |  |  | steinopor Roll EPS-T | 0.042
[61 empty] | Protect BSP 50 | 269 |  |  |  |  | steinopor Roll EPS-T plus | 0.032
[61 empty] | COVERROCK II | 270 |  |  |  |  | steinopor EPS - 100 kPa | 0.036
[61 empty] | COVERROCK 036 | 271 |  |  |  |  | steinopor EPS - 120 kPa | 0.034
[61 empty] | SONOROCK | 272 |  |  |  |  | steinopor EPS plus 031 | 0.031
[61 empty] | COVERROCK II | 273 |  |  |  |  | steinodur PSN | 0.035
[61 empty] | COVERROCK 036 | 274 |  |  |  |  | steinodur UKD | 0.037
[61 empty] | SPEEDROCK II | 275 |  |  |  |  | steinodur UKD plus | 0.032
[61 empty] | RP-PL | 276 |  |  |  |  | steinodur SPL | 0.035
[61 empty] | ISOPANEL-AT | 277 |  |  |  |  | steinopor EPS-F | 0.038
[61 empty] | DDP-RT | 278 |  |  |  |  | steinopor EPS-F 20 | 0.036
[61 empty] | DPF 40 | 279 |  |  |  |  | steinopor EPS-F plus | 0.031
[61 empty] | FKD-S, FKD-S C1, FKD-S C2 | 280 |  |  |  |  | swissporEPS 15 | 0.038
[61 empty] | FKD-T C2, FKD-T FB C2 | 281 |  |  |  |  | swissporEPS 15 100% recyclé | 0.038
[61 empty] | FKD-U C2 | 282 |  |  |  |  | swissporEPS 20 | 0.036
[61 empty] | FPS | 283 |  |  |  |  | swissporEPS 30 | 0.033
[61 empty] | KP-035/HB | 284 |  |  |  |  | swissporEPS 30 100% recyclé | 0.033
[61 empty] | KP-036/HB | 285 |  |  |  |  | swissporEPS Socle | 0.033
[61 empty] | Quick White | 286 |  |  |  |  | swissporEPS Panneau périmétrique | 0.033
[61 empty] | SDP-035 | 287 |  |  |  |  | swissporEPS Panneau Drain | 0.033
[61 empty] | SKP-035 | 288 |  |  |  |  | swissporEPS-T (isolation phonique) | 0.039
[61 empty] | TPD | 289 |  |  |  |  | swissporEPS 150 Sol | 0.033
[61 empty] | TPE | 290 |  |  |  |  | swissporEPS Roof | 0.034
[61 empty] | TPS | 291 |  |  |  |  | swissporEPS Roof ECO | 0.033
[61 empty] | TW | 292 |  |  |  |  | swissporLAMBDA Socle 030 | 0.03
[61 empty] | DDP2-U | 293 |  |  |  |  | swissporLAMBDA Roof | 0.029
[61 empty] | basic plus | 294 |  |  |  |  | swissporLAMBDA Vento Premium | 0.029
[61 empty] | DDP-X | 295 |  |  |  |  | swissporLAMBDA Cassette | 0.029
[61 empty] | PAROC FAS 2, FAS 2cc (LINIO 10, LINIO 10cc) | 296 |  |  |  |  | swissporLAMBDA Universel 029 | 0.029
[61 empty] | Sillatherm WVP 1-035 | 297 |  |  |  |  | swissporLAMBDA-T (isolation phonique) | 0.031
[61 empty] | swissporROC Type 1 | 298 |  |  |  |  | swissporLAMBDA Vento | 0.031
[61 empty] | swissporROC Type 3 | 299 |  |  |  |  | swissporLAMBDA White 031 | 0.031
[61 empty] | swissporROC Type 150 | 300 |  |  |  |  | swissporLAMBDA White Mono 031 | 0.031
[61 empty] | swissporROC Panneau à crépir | 301 |  |  |  |  | swissporLAMBDA universell 031 | 0.031
[61 empty] | swissporROC Panneau de sol TS | 302 |  |  |  |  | swissporLAMBDA Façade 030 | 0.03
[61 empty] | swissporROC Élément coupe-feu | 303 |  |  |  |  | swissporLAMBDA White 030 | 0.03
[61 empty] | swissporROC Lamellen WVL | 304 |  |  |  |  | swissporLAMBDA White Mono 030 | 0.03
[61 empty] | swissporROC Panneau de cloison | 305 |  |  |  |  | 0 | 0
[61 empty] | swissporROC panneau à crépir 034 | 306 |  |  |  |  | isofloc H2 Wall, isofloc pearl | 0.033
[61 empty] | swissporTETTO ROC | 307 |  |  |  |  | 0 | 0
[61 empty] | ISOLOOSE | 308 |  |  |  |  | **** Polystyrène extrudé (XPS) **** | 0
[61 empty] | ProtectFill Knauf Insulation GmbH | 309 |  |  |  |  | Styrisol | 0.035
[61 empty] | steinwool-Mineralwolle-Flocken Steinbacher Dämmstoff GmbH | 310 |  |  |  |  | Styrisol 500 | 0.035
[61 empty] | Mineralwolle-Flocken Austroflex Rohr-Isoliersysteme GmbH | 311 |  |  |  |  | Styrisol GR-300 | 0.035
[61 empty] | 0 | 312 |  |  |  |  | Austrotherm XPS TOP P 3-6cm | 0.035
[61 empty] | **** Laine de verre **** | 313 |  |  |  |  | Austrotherm XPS TOP P 8-12cm | 0.036
[61 empty] | climowool DF1, DF1-H, DF1/V, HRF1 | 314 |  |  |  |  | Austrotherm XPS TOP P 14-20cm | 0.038
[61 empty] | climowool SSP1/V, TW1, TWR1, WKP1, WKP1/V | 315 |  |  |  |  | Austrotherm XPS TOP 30 3-6cm | 0.035
[61 empty] | climowool FD1/V, KD1/V, KF1 | 316 |  |  |  |  | Austrotherm XPS TOP 30 8-12cm | 0.036
[61 empty] | climowool TW2, WKP2, WKP2/V | 317 |  |  |  |  | Austrotherm XPS TOP 30 14-20cm | 0.038
[61 empty] | climowool KD2/V, KF2, KF2/V, KF2-H | 318 |  |  |  |  | Austrotherm XPS TOP 50 5-6cm | 0.035
[61 empty] | climowool DF2, DF2-H, DF2/V, HRF2, FD2/V | 319 |  |  |  |  | Austrotherm XPS TOP 50 8-12cm | 0.036
[61 empty] | climowool KD3/V, KF3, KF3/V, TFP, TW3, UF3/V, WKP3 | 320 |  |  |  |  | Austrotherm XPS TOP 50 14-20cm | 0.038
[61 empty] | climowool DF3, DF3-H, DF3/V, EP, FD3/V | 321 |  |  |  |  | Styrodur C 2-4cm | 0.032
[61 empty] | TI 432 U | 322 |  |  |  |  | Styrodur C 5-6cm | 0.034
[61 empty] | MW 35 | 323 |  |  |  |  | Styrodur C 8-10cm | 0.035
[61 empty] | TI 132 U | 324 |  |  |  |  | Styrodur C 12cm | 0.036
[61 empty] | TP KD 432, TP 432 B | 325 |  |  |  |  | Styrodur C 14-20cm | 0.038
[61 empty] | TP KD 430, TP 120 A | 326 |  |  |  |  | Styrodur 3000 CS | 0.033
[61 empty] | TI 135 U, Naturoll 035 | 327 |  |  |  |  | Styrodur 4000 CS | 0.035
[61 empty] | TI 140 W, TP 115 | 328 |  |  |  |  | Styrodur 5000 CS | 0.035
[61 empty] | SAGLAN (030) FA 50 Carbolane | 329 |  |  |  |  | Roofmate SL-AP <=8cm | 0.033
[61 empty] | SAGLAN (033) TW 33 / TWR 33 | 330 |  |  |  |  | Roofmate SL-AP 10-12cm | 0.034
[61 empty] | SAGLAN (038) DF 100 | 331 |  |  |  |  | Roofmate SL-AP 14-20cm | 0.036
[61 empty] | SAGLAN (032) ST 100 | 332 |  |  |  |  | Styrofoam TG-AP <=8cm | 0.033
[61 empty] | SAGLAN (034) SBR / SBR chevrons / SAGLAN T-P HT 400 KA | 333 |  |  |  |  | Styrofoam TG-AP >8cm | 0.034
[61 empty] | SAGLAN (034) SB 22 | 334 |  |  |  |  | Perimate DI-AP <=8cm | 0.033
[61 empty] | SAGLAN (035) SR 22 / TC 22 | 335 |  |  |  |  | Perimate DI-AP 10-12cm | 0.034
[61 empty] | SAGLAN (031) ST | 336 |  |  |  |  | Perimate DI-AP >12cm | 0.036
[61 empty] | SAGLAN (031) SB 55 / SB 55 K / SA 55 Vs | 337 |  |  |  |  | Floormate 500-AP <8cm | 0.034
[61 empty] | SAGLAN (032) SB 40 / SR 40 / SA 40 A / SK 40 Vs | 338 |  |  |  |  | Floormate 500-AP 8-12cm | 0.035
[61 empty] | SAGLAN (032) SR 30 / SI 30 / SK 32 / SKN 32 | 339 |  |  |  |  | Floormate 500-AP >12cm | 0.036
[61 empty] | SAGLAN (032) FA 40 / FA 40 Vg / FA 40 Vs | 340 |  |  |  |  | Floormate 700-AP <8cm | 0.034
[61 empty] | SAGLAN (032) FA / SR Light | 341 |  |  |  |  | Floormate 700-AP 8-12cm | 0.035
[61 empty] | SAGLAN (032) SBR plus Vgl / SBR plus Vgl Sparren | 342 |  |  |  |  | Floormate 700-AP >12cm | 0.036
[61 empty] | SAGLAN (035) SA 25 / SA 25 Vs / Si 25 / Si 25 A | 343 |  |  |  |  | Styrofoam IB-CH-AP <=8cm | 0.033
[61 empty] | SAGLAN (035) DF70 | 344 |  |  |  |  | Styrofoam IB-CH-AP 10-12cm | 0.034
[61 empty] | SAGLAN (038) R 300 / (038) 300 | 345 |  |  |  |  | Styrofoam IB-CH-AP >12cm | 0.036
[61 empty] | THERMO-PLUS / THERMO-PLUS COLOR | 346 |  |  |  |  | XENERGY 500P | 0.032
[61 empty] | ISOVER PBS 50 | 347 |  |  |  |  | XENERGY IBP 5-8cm | 0.031
[61 empty] | ISOVER PB A 031 | 348 |  |  |  |  | XENERGY IBP 9-20cm | 0.032
[61 empty] | ISOVER PB F 032 | 349 |  |  |  |  | XENERGY SLP 5-8cm | 0.031
[61 empty] | ISOVER FM | 350 |  |  |  |  | XENERGY SLP 9-20cm | 0.032
[61 empty] | ISOVER PB M 035 | 351 |  |  |  |  | X-Foam Wafer 2-4cm | 0.033
[61 empty] | ISOVER PB M KRAFT 035 | 352 |  |  |  |  | X-Foam Wafer 5-6cm | 0.034
[61 empty] | ISOVER ISOVOX | 353 |  |  |  |  | X-Foam Wafer 8-14cm | 0.037
[61 empty] | RIS GREEN | 354 |  |  |  |  | X-Foam Wafer 16-20cm | 0.039
[61 empty] | ISOVER UNIROLL 035 / UNIROLL 035 PR | 355 |  |  |  |  | X-Foam HBT 300 3-4cm | 0.033
[61 empty] | ISOVER ISOFIX 035 | 356 |  |  |  |  | X-Foam HBT 300 5-6cm | 0.034
[61 empty] | ISOVER PB M R 035 | 357 |  |  |  |  | X-Foam HBT 300 8-12cm | 0.037
[61 empty] | ISOVER DP-BASWA | 358 |  |  |  |  | X-Foam HBT 300 16-20cm | 0.039
[61 empty] | ISOVER ISOCALOR | 359 |  |  |  |  | X-Foam HBT 500 5-6cm | 0.034
[61 empty] | ISOVER PS C | 360 |  |  |  |  | X-Foam HBT 500 8-12cm | 0.037
[61 empty] | ISOVER ISOTHERM 035 | 361 |  |  |  |  | FIBRAN XPS 2-3cm | 0.033
[61 empty] | ISOVER LURO 814 | 362 |  |  |  |  | FIBRAN XPS 4-5cm | 0.034
[61 empty] | ISOVER HDF 814 | 363 |  |  |  |  | FIBRAN XPS 6-10cm | 0.035
[61 empty] | RIS GREEN CONFORT | 364 |  |  |  |  | FIBRAN XPS 12cm | 0.036
[61 empty] | ISOVER ISOVOX R CONFORT | 365 |  |  |  |  | FIBRAN XPS 14-20cm | 0.037
[61 empty] | ISOVER PS C | 366 |  |  |  |  | Jackodur Plus 300 | 0.027
[61 empty] | ISOVER ISORESIST 1000 034 | 367 |  |  |  |  | Jackodur KF 300 2-6cm | 0.034
[61 empty] | ISOVER ISORESIST 1000 034 F | 368 |  |  |  |  | Jackodur KF 300 7-18cm | 0.035
[61 empty] | ISOVER ISORESIST 1000 036 / 1000 036 PR | 369 |  |  |  |  | Jackodur KF 500 4-6cm | 0.034
[61 empty] | ISOVER ISORESIST PIANO PLUS / PIANO PLUS P | 370 |  |  |  |  | Jackodur KF 500 7-16cm | 0.035
[61 empty] | ISOVER ISORESIST 1000 039 | 371 |  |  |  |  | Jackodur KF 500 17-32cm | 0.037
[61 empty] | ISOVER ISORESIST PIANO | 372 |  |  |  |  | Jackodur KF 700 4-6cm | 0.034
[61 empty] | ISOVER PB M 032 | 373 |  |  |  |  | Jackodur KF 700 7-16cm | 0.035
[61 empty] | ISOVER PB M KRAFT 032 | 374 |  |  |  |  | Jackodur KF 700 17-32cm | 0.037
[61 empty] | ISOVER PANNEAUX CHEVRONS 032 PR | 375 |  |  |  |  | Jackodur CFR 300 / 500 2-6cm | 0.034
[61 empty] | ISOVER CLADIROLL 032 | 376 |  |  |  |  | Jackodur CFR 300 / 500 >6cm | 0.036
[61 empty] | ISOVER ISOCONFORT 032 / ISOCONFORT 032 PR | 377 |  |  |  |  | Jackodur DS 300 2-6cm | 0.034
[61 empty] | ISOVER CLADISOL 032 | 378 |  |  |  |  | Jackodur DS 300 7-8cm | 0.035
[61 empty] | ISOVER PS 81 | 379 |  |  |  |  | Jackodur DS 300 9-16cm | 0.036
[61 empty] | ISOVER PBS 80 | 380 |  |  |  |  | Jackodur DS 300 17-22cm | 0.037
[61 empty] | ISOVER ISOPONTE 032 | 381 |  |  |  |  | Jackodur KF 300 Jackodrain 2-6cm | 0.034
[61 empty] | ISOVER ISOLENE P 032 | 382 |  |  |  |  | Jackodur KF 300 Jackodrain >6cm | 0.035
[61 empty] | ISOVER PHOENIX 032 | 383 |  |  |  |  | Gematherm XC7 5-6cm | 0.034
[61 empty] | ISOVER PB F ECO 032 | 384 |  |  |  |  | Gematherm XC7 8-12cm | 0.036
[61 empty] | ISOVER PB F EXTRA 032 | 385 |  |  |  |  | Gematherm XC3 / XCW 3-4cm | 0.033
[61 empty] | ISOVER PB F 030 / PB F MARMOR 030 | 386 |  |  |  |  | Gematherm XC3 / XCW 5-6cm | 0.034
[61 empty] | ISOVER ISOCOMPACT 035 | 387 |  |  |  |  | Gematherm XC3 / XCW 8-30cm | 0.036
[61 empty] | ULTIMATE U HFU-040 | 388 |  |  |  |  | Gematherm XC5 5-6cm | 0.034
[61 empty] | ULTIMATE U Holzbaufilz-040 | 389 |  |  |  |  | Gematherm XC5 8-30cm | 0.036
[61 empty] | ULTIMATE U Holzbaufilz-035 | 390 |  |  |  |  | Gemadrain XPS 5-6cm | 0.034
[61 empty] | Kontur FSP 1-032 | 391 |  |  |  |  | Gemadrain XPS 8-30cm | 0.036
[61 empty] | Metac WF-032 | 392 |  |  |  |  | Sundolitt XPS 300 kPa | 0.036
[61 empty] | Metac UF-032 | 393 |  |  |  |  | swissporXPS Premium Plus | 0.027
[61 empty] | Metac UF-035 | 394 |  |  |  |  | swissporXPS 1-8cm | 0.033
[61 empty] | Metac UF-040 | 395 |  |  |  |  | swissporXPS 9-40cm | 0.035
[61 empty] | Integra ZKF 1-035 | 396 |  |  |  |  | swissporXPS Premium | 0.032
[61 empty] | Integra ZKF 1-040 | 397 |  |  |  |  | URSA XPS N-III 2-6cm | 0.034
[61 empty] | Akustic EP 1 | 398 |  |  |  |  | URSA XPS N-III 7-12cm | 0.036
[61 empty] | TWP 1, TWP 1 HOME, Pure 40 PN Trennwandplatte | 399 |  |  |  |  | URSA XPS N-III 14-16cm | 0.037
[61 empty] | URSA FDP 4, DF 32h, HRF 32, DFH 32, FKR 32 | 400 |  |  |  |  | URSA XPS N-V 2-6cm | 0.034
[61 empty] | URSA SF 32, USF 32 PLUS, TWP 32, AKP 32 | 401 |  |  |  |  | URSA XPS N-V 7-12cm | 0.036
[61 empty] | URSA FDP 32, FKP 32, ZFP 32, KDP 32 | 402 |  |  |  |  | URSA XPS N-VII 6cm | 0.036
[61 empty] | URSA TFP, TSP, TEP | 403 |  |  |  |  | URSA XPS N-VII 7-12cm | 0.037
[61 empty] | URSA DF 35, SF 35, HRF 35, FTP 2, FKR 35, KDR 35, AKP2, KDP | 404 |  |  |  |  | URSA XPS D N-III PZ | 0.032
[61 empty] | URSA DF 40, TWF 1, SF 40, FDP 1, TWP 1, FKP 1, HRF 40 | 405 |  |  |  |  | URSA XPS N TWINS (N-III, N-III PZ, N-V, N-VII), 10-12cm | 0.034
[61 empty] | Pure 32 | 406 |  |  |  |  | URSA XPS N TWINS (N-III, N-III PZ, N-V, N-VII), 13-40cm | 0.036
[61 empty] | Pure 35 | 407 |  |  |  |  | URSA XPS N 2-6cm | 0.034
[61 empty] | Pure 40 | 408 |  |  |  |  | URSA XPS N 7-10cm | 0.036
[61 empty] | 0 | 409 |  |  |  |  | 0 | 0
[61 empty] | Supafil Timber Frame | 410 |  |  |  |  | **** Polyurethan (PUR), Polyisocyanurat (PIR) **** | 0
[61 empty] | Supafil Cavity Wall | 411 |  |  |  |  | BACHL PUR ALU | 0.022
[61 empty] | ISOVER LAINE TRIV | 412 |  |  |  |  | BACHL PUR Vlies 2-7cm | 0.027
[61 empty] | 0 | 413 |  |  |  |  | BACHL PUR Vlies 8-11cm | 0.026
[61 empty] | **** Verre cellulaire **** | 414 |  |  |  |  | BACHL PUR Vlies 12-24cm | 0.025
[61 empty] | FOAMGLAS T3+ | 415 |  |  |  |  | Therma TR26 FM | 0.022
[61 empty] | FOAMGLAS Tapered T3+ | 416 |  |  |  |  | Montanatherm panneau sandwich | 0.022
[61 empty] | FOAMGLAS W+F | 417 |  |  |  |  | Bauder PIR étanche à la diffusion | 0.022
[61 empty] | FOAMGLAS Wall Board W+F | 418 |  |  |  |  | Bauder PIR perméable à la diffusion 2-7cm | 0.027
[61 empty] | FOAMGLAS T4+ | 419 |  |  |  |  | Bauder PIR perméable à la diffusion 8-11cm | 0.026
[61 empty] | FOAMGLAS Tapered T4+ | 420 |  |  |  |  | Bauder PIR perméable à la diffusion 12-24cm | 0.025
[61 empty] | FOAMGLAS Ready Block T4+ | 421 |  |  |  |  | puren Protect | 0.022
[61 empty] | FOAMGLAS Ready Board T4+ | 422 |  |  |  |  | puren Plus 8-11cm | 0.026
[61 empty] | FOAMGLAS Floor Board T4+ | 423 |  |  |  |  | puren Plus 12-22cm | 0.025
[61 empty] | FOAMGLAS S3 | 424 |  |  |  |  | puren Dämmschalung | 0.028
[61 empty] | FOAMGLAS Tapered S3 | 425 |  |  |  |  | puren-PIR (étanche à la diffusion) 2-7cm | 0.023
[61 empty] | FOAMGLAS Ready Board S3 | 426 |  |  |  |  | puren-PIR (étanche à la diffusion) 8-20cm | 0.022
[61 empty] | FOAMGLAS Floor Board S3 | 427 |  |  |  |  | puren-PIR (perméable à la diffusion) 2-7cm | 0.028
[61 empty] | FOAMGLAS F | 428 |  |  |  |  | puren-PIR (perméable à la diffusion) 8-11cm | 0.026
[61 empty] | FOAMGLAS Tapered F | 429 |  |  |  |  | puren-PIR (perméable à la diffusion) >=12cm | 0.025
[61 empty] | FOAMGLAS Ready Board F | 430 |  |  |  |  | puren PIR NE / purenotherm 2-7cm | 0.027
[61 empty] | FOAMGLAS Floor Board F | 431 |  |  |  |  | puren PIR NE / purenotherm 8-11cm | 0.026
[61 empty] | FOAMGLAS Perinsul S | 432 |  |  |  |  | puren PIR NE / purenotherm >=12cm | 0.025
[61 empty] | 0 | 433 |  |  |  |  | puren PIR NE / purenotherm S 2-7cm | 0.025
[61 empty] | Misapor 10/75 | 434 |  |  |  |  | puren PIR NE / purenotherm S 8-11cm | 0.024
[61 empty] | MISAPOR 10/50 | 435 |  |  |  |  | puren PIR NE / purenotherm S >=12cm | 0.023
[61 empty] | ecoglas | 436 |  |  |  |  | puren PIR, novoPIR | 0.021
[61 empty] | Perlite, vermiculite: en vrac; non controlé | 437 |  |  |  |  | Eurothane FB ALV | 0.023
[61 empty] | 0 | 438 |  |  |  |  | goPIR | 0.023
[61 empty] | BACHL DS Perlit Dämmschüttung | 439 |  |  |  |  | Powerdeck | 0.024
[61 empty] | BACHL ES Perlit Dämmschüttung | 440 |  |  |  |  | Sarnapur (PIR) étanche à la diffusion 2-7cm | 0.023
[61 empty] | BACHL HY Perlit Dämmschüttung | 441 |  |  |  |  | Sarnapur (PIR) étanche à la diffusion 8-20cm | 0.022
[61 empty] | 0 | 442 |  |  |  |  | Sarnapur (PIR) perméable à la diffusion 2-7cm | 0.028
[61 empty] | 0 | 443 |  |  |  |  | Sarnapur (PIR) perméable à la diffusion 8-11cm | 0.026
[61 empty] | **** Polystyrène expansé (EPS) **** | 444 |  |  |  |  | Sarnapur (PIR) perméable à la diffusion >=12cm | 0.025
[61 empty] | Baumit OPEN reflect | 445 |  |  |  |  | Sarnapur novoPIR | 0.021
[61 empty] | BACHL mousse dure | 446 |  |  |  |  | steinothan 120 | 0.023
[61 empty] | BACHL EPS Dach 120 kPa | 447 |  |  |  |  | steinothan Alu 022 | 0.022
[61 empty] | BACHL mousse dure en blocs contre le bruit de chocs 039 | 448 |  |  |  |  | steinothan MV 025 | 0.025
[61 empty] | BACHL pour isolation extérieure enterrée | 449 |  |  |  |  | steinothan MV 026 | 0.026
[61 empty] | BACHL Automatenplatte mit Vlies 033 | 450 |  |  |  |  | steinothan Alu 023 | 0.023
[61 empty] | BACHL mousse dure 038 | 451 |  |  |  |  | steinothan MV 028 | 0.028
[61 empty] | BACHL mousse dure 036 | 452 |  |  |  |  | swissporPUR Alu | 0.022
[61 empty] | BACHL mousse dure 033 | 453 |  |  |  |  | swissporPUR (PIR) Floor | 0.022
[61 empty] | BACHL EPS Dach 150 kPa | 454 |  |  |  |  | swissporTETTO Alu 8-14cm | 0.023
[61 empty] | BACHL mousse dure Neopor / NeoStep | 455 |  |  |  |  | swissporTETTO Alu 16-20cm | 0.022
[61 empty] | BACHL Hartschaum Neopor TS 033 neoStep | 456 |  |  |  |  | swissporTETTO Vlies 8-10cm | 0.027
[61 empty] | EuroTherm White 030 | 457 |  |  |  |  | swissporTETTO Vlies 12-14cm | 0.026
[61 empty] | EuroTherm White 031 | 458 |  |  |  |  | swissporTETTO Vlies 16-20cm | 0.025
[61 empty] | EuroThermEPS 037 | 459 |  |  |  |  | swissporPIR Top023 6cm | 0.025
[61 empty] | EPS-W20 Flapor Wärmedämmplatte | 460 |  |  |  |  | swissporPIR Top023 8-10cm | 0.024
[61 empty] | EPS-W25 Flapor Wärmedämmplatte | 461 |  |  |  |  | swissporPIR Top023 12-24cm | 0.023
[61 empty] | Flapor plus EPS-W20 Wärmedämmplatte | 462 |  |  |  |  | swisspor CH-PIR Élément coupe-feu UB 3.2 | 0.028
[61 empty] | EPS-F Flapor pour façades | 463 |  |  |  |  | swissporPUR voile 2-7cm | 0.027
[61 empty] | EPS Flaporplus DUO-W25 Wärmedämmplatte | 464 |  |  |  |  | swissporPUR voile 8-11cm | 0.026
[61 empty] | Perimeter-/Sockel-Dämmplatte FLAPORplus EPS-P | 465 |  |  |  |  | swissporPUR voile 12-24cm | 0.025
[61 empty] | FLAPORplus EPS-F DUO 030 Fassadendämmplatte | 466 |  |  |  |  | swissporPUR Premium | 0.02
[61 empty] | FLAPORplus EPS-F 030 Fassadendämmplatte | 467 |  |  |  |  | swissporBATISOL panneau isolant sur chevrons | 0.027
[61 empty] | Fassadendämmplatte EPS-F 031 Takeit Alpin Relax | 468 |  |  |  |  | UTHERM FLOOR PIR K | 0.022
[61 empty] | FLAPORplus EPS-F DUO 031 Fassadendämmplatte | 469 |  |  |  |  | UTHERM ROOF PIR K | 0.022
[61 empty] | FLAPORplus EPS-W25 Wärmedämmplatte | 470 |  |  |  |  | UTHERM ROOF PIR L | 0.022
[61 empty] | Flaporplus EPS-F pour façades | 471 |  |  |  |  | 0 | 0
[61 empty] | Flapor EPS-P Perimeter | 472 |  |  |  |  | **** Mousse phénolique **** | 0
[61 empty] | FRAGMAT NEO SUPER F | 473 |  |  |  |  | Austrotherm Resolution | 0.023
[61 empty] | FRAGMAT NEO SUPER F 031 | 474 |  |  |  |  | Kooltherm 20-44mm | 0.021
[61 empty] | goEPS Intégral 030 | 475 |  |  |  |  | 0 | 0
[61 empty] | goEPS gris 031 | 476 |  |  |  |  | 0 | 0
[61 empty] | goEPS blanc 033 | 477 |  |  |  |  | 0 | 0
[61 empty] | goEPS blanc 036 | 478 |  |  |  |  | 0 | 0
[61 empty] | goEPS blanc 038 | 479 |  |  |  |  | 0 | 0
[61 empty] | goPST blanc 038 | 480 |  |  |  |  | 0 | 0
[61 empty] | goIntégral 031 | 481 |  |  |  |  | 0 | 0
[61 empty] | Panneau isolant EPS 035 DAA DAD DEO ds200 | 482 |  |  |  |  | **** Panneaux en laine de bois **** | 0
[61 empty] | Panneau isolant EPS 040 WI, DI, WZ, DZ, WAB, WDV, WAP | 483 |  |  |  |  | Fibro-Kustik | 0.09
[61 empty] | Panneau insonorisant EPS 040 DES sg | 484 |  |  |  |  | Heraklith C | 0.081
[61 empty] | Panneau pour façades EPS 035 WDV | 485 |  |  |  |  | Heraklith BM | 0.081
[61 empty] | Panneau pour façades EPS 035 WDV IR | 486 |  |  |  |  | Heraklith Agro | 0.081
[61 empty] | Panneau pour isolation extérieure Perimaxx, 5 in 1, SP3 | 487 |  |  |  |  | Heraklith A2-BM | 0.081
[61 empty] | Panneau isolant EPS 035 DAA dm, DAD dm, DEO dm | 488 |  |  |  |  | 0 | 0
[61 empty] | Panneau insonorisant EPS 045 DES sm | 489 |  |  |  |  | **** Panneaux de fibres de bois **** | 0
[61 empty] | Panneau isolant EPS 031 DAA DAD DEO IR | 490 |  |  |  |  | GUTEX Multiplex-top | 0.047
[61 empty] | EPS 038 DAA, DAD, DEO | 491 |  |  |  |  | GUTEX Thermoflat | 0.042
[61 empty] | Fassadendämmplatte SunJa 031 | 492 |  |  |  |  | GUTEX Thermoroom | 0.041
[61 empty] | EPS 034 DAA dh150, DAD dh150, DEO dh150 | 493 |  |  |  |  | GUTEX Thermosafe-homogen | 0.04
[61 empty] | EPS 034 DAA dm120, DAD dm120, DEO dm120 | 494 |  |  |  |  | GUTEX Thermosafe-nf | 0.04
[61 empty] | Panneau pour façades EPS 031 IR | 495 |  |  |  |  | GUTEX Thermosafe-wd | 0.041
[61 empty] | Fassadendämmplatte duopor 031 | 496 |  |  |  |  | GUTEX Thermowall | 0.041
[61 empty] | ISOPOR EPS 15 (038) | 497 |  |  |  |  | GUTEX Thermowall-gf | 0.046
[61 empty] | ISOPOR EPS 20 (036) | 498 |  |  |  |  | GUTEX Ultratherm | 0.045
[61 empty] | ISOPOR EPS 30 (033) | 499 |  |  |  |  | GUTEX Thermoinstal | 0.042
[61 empty] | ISOPOR EPS 120 Dach (034) | 500 |  |  |  |  | GUTEX Thermofloor | 0.042
[61 empty] | ISOPOR EPS 120 Dach grau (030) | 501 |  |  |  |  | GUTEX Multitherm | 0.041
[61 empty] | ISOPOR EPS 150 (033) | 502 |  |  |  |  | GUTEX Dämmplatte DW | 0.042
[61 empty] | ISOPOR EPS F G&W (031) | 503 |  |  |  |  | Flex 50 | 0.038
[61 empty] | ISOPOR EPS F G&W Top (030) | 504 |  |  |  |  | Floor 140 | 0.042
[61 empty] | ISOPOR EPS F grau (030) | 505 |  |  |  |  | Multitherm 110 | 0.04
[61 empty] | ISOPOR EPS TS (039) | 506 |  |  |  |  | Multitherm 140 | 0.042
[61 empty] | ISOPOR EPS TS grau (031) | 507 |  |  |  |  | Room 140 | 0.042
[61 empty] | Hightherm 030 | 508 |  |  |  |  | Top 140 | 0.042
[61 empty] | Joma EPS Perimeter grau | 509 |  |  |  |  | Top 160 | 0.042
[61 empty] | Joma EPS 15 | 510 |  |  |  |  | Top 180 | 0.044
[61 empty] | Joma EPS 18 | 511 |  |  |  |  | Top 220 | 0.047
[61 empty] | Joma EPS 20 | 512 |  |  |  |  | Wall 140 | 0.042
[61 empty] | Joma EPS 25 | 513 |  |  |  |  | Wall 180 | 0.044
[61 empty] | Joma EPS 30 | 514 |  |  |  |  | holzFlex | 0.038
[61 empty] | Joma EPS PST | 515 |  |  |  |  | HDP Q11 standard | 0.038
[61 empty] | Joma EPS Perimeter | 516 |  |  |  |  | HDP Q11 protect | 0.04
[61 empty] | Joma EPS 030 gris | 517 |  |  |  |  | ID Q11 standard | 0.04
[61 empty] | DUO Therm 030 EPS | 518 |  |  |  |  | UD Q11 protect | 0.044
[61 empty] | Duo Therm 031 | 519 |  |  |  |  | Energie Plus massive | 0.04
[61 empty] | ECO Therm 031 | 520 |  |  |  |  | Energie Plus comfort | 0.044
[61 empty] | Joma EPS 031 gris | 521 |  |  |  |  | PAVAPOR | 0.038
[61 empty] | Joma EPS 033 gris | 522 |  |  |  |  | SWISSTHERM | 0.039
[61 empty] | ECO Therm 030 | 523 |  |  |  |  | PAVATHERM-PROFIL | 0.043
[61 empty] | KNAUF Therm ITEx Th38 SE | 524 |  |  |  |  | PAVADENTRO | 0.043
[61 empty] | KNAUF XTherm ITEx Sun + | 525 |  |  |  |  | PAVATHERM-PLUS | 0.043
[61 empty] | KNAUF Therm Soubassement SE | 526 |  |  |  |  | DIFFUTHERM | 0.043
[61 empty] | Rthermo plus 30 Neopor | 527 |  |  |  |  | PAVABOARD | 0.046
[61 empty] | SAGEX Nero (030) 15 | 528 |  |  |  |  | ISOROOF 35-60 mm | 0.046
[61 empty] | SAGEX Zebra (030) | 529 |  |  |  |  | SWISSISOLANT | 0.046
[61 empty] | EPS Dalmatiner (032) | 530 |  |  |  |  | ISOROOF 20-24 mm | 0.047
[61 empty] | SAGEX (033) 25 DS 150 | 531 |  |  |  |  | PAVAFLEX | 0.038
[61 empty] | SAGEX (033) 30 | 532 |  |  |  |  | ISOLAIR | 0.044
[61 empty] | SAGEX (036) 20 | 533 |  |  |  |  | DIFFUBOARD | 0.044
[61 empty] | SAGEX (038) 15 | 534 |  |  |  |  | PAVAWALL, PAVAWALL-BLOC | 0.04
[61 empty] | SAGEX Nero (030) 25 | 535 |  |  |  |  | PAVATHERM | 0.038
[61 empty] | SAGEX Nero (030) 20 | 536 |  |  |  |  | PAVATHERM-COMBI / ISOLAIR 100-200 mm | 0.041
[61 empty] | SAGEX Zebra (031) 15 | 537 |  |  |  |  | ISOVER ISOPROTECT | 0.044
[61 empty] | SAGEX Zebra (029) Premium | 538 |  |  |  |  | ISOVER ISOPROTECT | 0.046
[61 empty] | ISOVER EPS Dämmplatte DI, DZ, WI, WZ, WAP | 539 |  |  |  |  | STEICOflex | 0.038
[61 empty] | ISOVER EPS Dämmplatte DEO dm, DAA dm, DAD dm, WAB | 540 |  |  |  |  | STEICOtherm, STEICOtherm SD, STEICOfloor, STEICOinternal | 0.038
[61 empty] | ISOVER EPS DI, DZ, WI, WZ, DEO, DAA, DAD, WAB, WAP | 541 |  |  |  |  | STEICOuniversal, STEICOprotect H | 0.048
[61 empty] | ISOVER EPS Dämmplatte DEO dh, DAA dh, DAD dh | 542 |  |  |  |  | STEICOprotect M, STEICOroof | 0.046
[61 empty] | ISOVER EPS Dämmplatte DEO ds, DAA ds, DAD ds | 543 |  |  |  |  | LDF 110, STEICOtherm dry, STEICOprotect L dry | 0.037
[61 empty] | ISOVER Perimeter- und Sockeldämmplatte 035 BW3 150 | 544 |  |  |  |  | LDF 140, STEICOspecial dry, M dry, top, install, safe | 0.04
[61 empty] | ISOVER panneau pour façades, gris 035 | 545 |  |  |  |  | LDF 180, STEICOuniversal dry, STEICOprotect H dry | 0.045
[61 empty] | ISOVER panneau pour façades, gris 032 | 546 |  |  |  |  | LDF 180, STEICOuniversal dry, STEICOprotect H dry | 0.043
[61 empty] | ISOVER panneau pour façades EPSe 040 WDV | 547 |  |  |  |  | flexCL | 0.039
[61 empty] | ISOVER panneau pour façades EPSe 035 WDV | 548 |  |  |  |  | **** Fibres de bois en vrac **** | 0
[61 empty] | ISOVER panneau insonorisant pour façades gris Silence dB Plus 032 | 549 |  |  |  |  | Airflex | 0.039
[61 empty] | ISOVER Perimeter- und Sockeldämmplatte 035 AW3 150 | 550 |  |  |  |  | isofloc woodfiber | 0.038
[61 empty] | ISOVER Perimeter- und Sockeldämmplatte 032 AW3 150 grau | 551 |  |  |  |  | STEICOzell | 0.038
[61 empty] | ISOVER Trittschalldämmplatte EPS 045 DES sm | 552 |  |  |  |  | 0 | 0
[61 empty] | ISOVER Trittschalldämmplatte EPS 040 DES sg | 553 |  |  |  |  | HOIZ Hobelspandämmstoff | 0.047
[61 empty] | Sarna Granol K5 EPS 030 GR | 554 |  |  |  |  | 0 | 0
[61 empty] | S-Therm Plus | 555 |  |  |  |  | 0 | 0
[61 empty] | S-Therm Roof | 556 |  |  |  |  | **** Cellulose (en vrac) **** | 0
[61 empty] | S-Therm Duro | 557 |  |  |  |  | climacell | 0.038
[61 empty] | NEOSTIR Lambda 29 | 558 |  |  |  |  | Isocell | 0.038
[61 empty] | SIRAPOR 120 Lambda 34 | 559 |  |  |  |  | trendisol | 0.038
[61 empty] | NEOSTIR | 560 |  |  |  |  | Dobry-Ekovilla | 0.038
[61 empty] | SIRAPOR EPS 100 | 561 |  |  |  |  | Pavafloc | 0.038
[61 empty] | SIRAPOR EPS 200 | 562 |  |  |  |  | isofloc LM, isofloc L, isofloc FIP, Swissfloc | 0.038
[61 empty] | NEOSTIR GW 30 | 563 |  |  |  |  | isofloc eco, isofloc neo | 0.038
[61 empty] | steinopor Roll EPS-T | 564 |  |  |  |  | **** Matériaux isolants végétale & animale **** | 0
[61 empty] | steinopor Roll EPS-T plus | 565 |  |  |  |  | Herbe: matelas, en vrac; non contrôlé | 0.05
[61 empty] | steinopor EPS - 100 kPa | 566 |  |  |  |  | Chanvre: matelas, rouleaux; non contrôlé | 0.05
[61 empty] | steinopor EPS - 120 kPa | 567 |  |  |  |  | Coton: matelas, rouleaux; non contrôlé | 0.05
[61 empty] | steinopor EPS plus 031 | 568 |  |  |  |  | autres matériaux isolants d'origine végétale; non contrôlé | 0.07
[61 empty] | steinodur PSN | 569 |  |  |  |  | AgriCell BW | 0.045
[61 empty] | steinodur UKD | 570 |  |  |  |  | Laine de mouton: matelas, rouleaux; non contrôlé | 0.05
[61 empty] | steinodur UKD plus | 571 |  |  |  |  | ISOLENA Premium | 0.04
[61 empty] | steinodur SPL | 572 |  |  |  |  | 0 | 0
[61 empty] | steinopor EPS-F | 573 |  |  |  |  | 0 | 0
[61 empty] | steinopor EPS-F 20 | 574 |  |  |  |  | **** Panneaux composites (multicouches) **** | 0
[61 empty] | steinopor EPS-F plus | 575 |  |  |  |  | Fibro-DUR 3 040 (noyau) | 0.038
[61 empty] | swissporEPS 15 | 576 |  |  |  |  | Fibro-DUR 3 040 (couche) | 0.075
[61 empty] | swissporEPS 15 100% recyclé | 577 |  |  |  |  | Fibro-DUR 3 035 (noyau) | 0.034
[61 empty] | swissporEPS 20 | 578 |  |  |  |  | Fibro-DUR 3 035 (couche) | 0.075
[61 empty] | swissporEPS 30 | 579 |  |  |  |  | Fibro-DUR 2 032 (noyau) | 0.031
[61 empty] | swissporEPS 30 100% recyclé | 580 |  |  |  |  | Fibro-DUR 2 032 (couche) | 0.075
[61 empty] | swissporEPS Socle | 581 |  |  |  |  | Fibro-DUR 3 032 (noyau) | 0.031
[61 empty] | swissporEPS Panneau périmétrique | 582 |  |  |  |  | Fibro-DUR 3 032 (couche) | 0.075
[61 empty] | swissporEPS Panneau Drain | 583 |  |  |  |  | Heratekta C-3-032 (noyau) | 0.031
[61 empty] | swissporEPS-T (isolation phonique) | 584 |  |  |  |  | Heratekta C-3-032 (couches) | 0.081
[61 empty] | swissporEPS 150 Sol | 585 |  |  |  |  | Heratekta SE 032/2 (noyau) | 0.031
[61 empty] | swissporEPS Roof | 586 |  |  |  |  | Heratekta SE 032/2 (couche) | 0.081
[61 empty] | swissporEPS Roof ECO | 587 |  |  |  |  | Tektalan A2-E21 (noyau) | 0.039
[61 empty] | swissporLAMBDA Socle 030 | 588 |  |  |  |  | Tektalan A2-E21 (couches) | 0.081
[61 empty] | swissporLAMBDA Roof | 589 |  |  |  |  | Tektalan A2-SD (noyau) | 0.039
[61 empty] | swissporLAMBDA Vento Premium | 590 |  |  |  |  | Tektalan A2-SD (couches) | 0.081
[61 empty] | swissporLAMBDA Cassette | 591 |  |  |  |  | Tektalan A2-035/2 (1.0) (noyau) | 0.034
[61 empty] | swissporLAMBDA Universel 029 | 592 |  |  |  |  | Tektalan A2-035/2 (1.0) (couche) | 0.081
[61 empty] | swissporLAMBDA-T (isolation phonique) | 593 |  |  |  |  | Tektalan A2-E31-035/2 (noyau) | 0.034
[61 empty] | swissporLAMBDA Vento | 594 |  |  |  |  | Tektalan A2-E31-035/2 (couche) | 0.081
[61 empty] | swissporLAMBDA White 031 | 595 |  |  |  |  | Tektalan A2-HDX (noyau) | 0.045
[61 empty] | swissporLAMBDA White Mono 031 | 596 |  |  |  |  | Tektalan A2-HDX (couches) | 0.09
[61 empty] | swissporLAMBDA universell 031 | 597 |  |  |  |  | Tektalan A2-TK-035/2 (noyau) | 0.034
[61 empty] | swissporLAMBDA Façade 030 | 598 |  |  |  |  | Tektalan A2-TK-035/2 (couche) | 0.081
[61 empty] | swissporLAMBDA White 030 | 599 |  |  |  |  | 0 | 0
[61 empty] | swissporLAMBDA White Mono 030 | 600 |  |  |  |  | **** Panneaux isolants sous vide (VIP)**** | 0
[61 empty] | 0 | 601 |  |  |  |  | SlimVac | 0.007
[61 empty] | isofloc H2 Wall, isofloc pearl | 602 |  |  |  |  | swissporVIP | 0.007
[61 empty] | 0 | 603 |  |  |  |  | vakuVIP B2 | 0.007
[61 empty] | **** Polystyrène extrudé (XPS) **** | 604 |  |  |  |  | 0 | 0
[61 empty] | Styrisol | 605 |  |  |  |  | Vacucomp S, Vacucomp P1, Vacucomp P2 | 0.008
[61 empty] | Styrisol 500 | 606 |  |  |  |  | 0 | 0
[61 empty] | Styrisol GR-300 | 607 |  |  |  |  | Vacuspeed | 0.008
[61 empty] | Austrotherm XPS TOP P 3-6cm | 608 |  |  |  |  | 0 | 0
[61 empty] | Austrotherm XPS TOP P 8-12cm | 609 |  |  |  |  | 0 | 0
[61 empty] | Austrotherm XPS TOP P 14-20cm | 610 |  |  |  |  | **** Béton cellulaire **** | 0
[61 empty] | Austrotherm XPS TOP 30 3-6cm | 611 |  |  |  |  | Multipor Mineraldämmplatte 042 | 0.042
[61 empty] | Austrotherm XPS TOP 30 8-12cm | 612 |  |  |  |  | Multipor Mineraldämmplatte 045 | 0.045
[61 empty] | Austrotherm XPS TOP 30 14-20cm | 613 |  |  |  |  | **** Panneaux en polystyrène, liées au ciment ***** | 0
[61 empty] | Austrotherm XPS TOP 50 5-6cm | 614 |  |  |  |  | 3i-isolet RD 200 | 0.061
[61 empty] | Austrotherm XPS TOP 50 8-12cm | 615 |  |  |  |  | Prottelith panneau isolant | 0.06
[61 empty] | Austrotherm XPS TOP 50 14-20cm | 616 |  |  |  |  | 0 | 0
[61 empty] | Styrodur C 2-4cm | 617 |  |  |  |  | **** Produits d'isolation réfléchissants **** | 0
[61 empty] | Styrodur C 5-6cm | 618 |  |  |  |  | 0 | 0
[61 empty] | Styrodur C 8-10cm | 619 |  |  |  |  | 0 | 0
[61 empty] | Styrodur C 12cm | 620 |  |  |  |  | 0 | 0
[61 empty] | Styrodur C 14-20cm | 621 |  |  |  |  | 0 | 0
[61 empty] | Styrodur 3000 CS | 622 |  |  |  |  | 0 | 0
[61 empty] | Styrodur 4000 CS | 623 |  |  |  |  | **** Crépis et enduits isolants **** | 0
[61 empty] | Styrodur 5000 CS | 624 |  |  |  |  | Fixit 222 Aerogel Hochleistungsdämmputz | 0.028
[61 empty] | Roofmate SL-AP <=8cm | 625 |  |  |  |  | **** Isolants thermiques moussés in situ **** | 0
[61 empty] | Roofmate SL-AP 10-12cm | 626 |  |  |  |  | Spritzschaum Elastospray 1622/1 | 0.038
[61 empty] | Roofmate SL-AP 14-20cm | 627 |  |  |  |  | Spritzschaum Elastospray 1622/1 | 0.036
[61 empty] | Styrofoam TG-AP <=8cm | 628 |  |  |  |  | Spritzschaum Elastospray 1622/1 | 0.031
[61 empty] | Styrofoam TG-AP >8cm | 629 |  |  |  |  | 0 | 0
[61 empty] | Perimate DI-AP <=8cm | 630 |  |  |  |  | 0 | 0
[61 empty] | Perimate DI-AP 10-12cm | 631 |  |  |  |  | 0 | 0
[61 empty] | Perimate DI-AP >12cm | 632 |  |  |  |  | 0 | 0
[61 empty] | Floormate 500-AP <8cm | 633 |  |  |  |  | 0 | 0
[61 empty] | Floormate 500-AP 8-12cm | 634 |  |  |  |  | 0 | 0
[61 empty] | Floormate 500-AP >12cm | 635 |  |  |  |  | 0 | 0
[61 empty] | Floormate 700-AP <8cm | 636 |  |  |  |  | 0 | 0
[61 empty] | Floormate 700-AP 8-12cm | 637 |  |  |  |  | 0 | 0
[61 empty] | Floormate 700-AP >12cm | 638 |  |  |  |  | 0 | 0
[61 empty] | Styrofoam IB-CH-AP <=8cm | 639 |  |  |  |  | 0 | 0
[61 empty] | Styrofoam IB-CH-AP 10-12cm | 640 |  |  |  |  | 0 | 0
[61 empty] | Styrofoam IB-CH-AP >12cm | 641 |  |  |  |  | 0 | 0
[61 empty] | XENERGY 500P | 642 |  |  |  |  | 0 | 0
[61 empty] | XENERGY IBP 5-8cm | 643 |  |  |  |  | 0 | 0
[61 empty] | XENERGY IBP 9-20cm | 644 |  |  |  |  | 0 | 0
[61 empty] | XENERGY SLP 5-8cm | 645 |  |  |  |  | 0 | 0
[61 empty] | XENERGY SLP 9-20cm | 646 |  |  |  |  | 0 | 0
[61 empty] | X-Foam Wafer 2-4cm | 647 |  |  |  |  | 0 | 0
[61 empty] | X-Foam Wafer 5-6cm | 648 |  |  |  |  | 0 | 0
[61 empty] | X-Foam Wafer 8-14cm | 649 |  |  |  |  | 0 | 0
[61 empty] | X-Foam Wafer 16-20cm | 650 |  |  |  |  | 0 | 0
[61 empty] | X-Foam HBT 300 3-4cm | 651 |  |  |  |  | 0 | 0
[61 empty] | X-Foam HBT 300 5-6cm | 652 |  |  |  |  | 0 | 0
[61 empty] | X-Foam HBT 300 8-12cm | 653 |  |  |  |  | 0 | 0
[61 empty] | X-Foam HBT 300 16-20cm | 654 |  |  |  |  | 0 | 0
[61 empty] | X-Foam HBT 500 5-6cm | 655 |  |  |  |  | 0 | 0
[61 empty] | X-Foam HBT 500 8-12cm | 656 |  |  |  |  | 0 | 0
[61 empty] | FIBRAN XPS 2-3cm | 657 |  |  |  |  | 0 | 0
[61 empty] | FIBRAN XPS 4-5cm | 658 |  |  |  |  | 0 | 0
[61 empty] | FIBRAN XPS 6-10cm | 659
[61 empty] | FIBRAN XPS 12cm | 660
[61 empty] | FIBRAN XPS 14-20cm | 661
[61 empty] | Jackodur Plus 300 | 662
[61 empty] | Jackodur KF 300 2-6cm | 663
[61 empty] | Jackodur KF 300 7-18cm | 664
[61 empty] | Jackodur KF 500 4-6cm | 665
[61 empty] | Jackodur KF 500 7-16cm | 666
[61 empty] | Jackodur KF 500 17-32cm | 667
[61 empty] | Jackodur KF 700 4-6cm | 668
[61 empty] | Jackodur KF 700 7-16cm | 669
[61 empty] | Jackodur KF 700 17-32cm | 670
[61 empty] | Jackodur CFR 300 / 500 2-6cm | 671
[61 empty] | Jackodur CFR 300 / 500 >6cm | 672
[61 empty] | Jackodur DS 300 2-6cm | 673
[61 empty] | Jackodur DS 300 7-8cm | 674
[61 empty] | Jackodur DS 300 9-16cm | 675
[61 empty] | Jackodur DS 300 17-22cm | 676
[61 empty] | Jackodur KF 300 Jackodrain 2-6cm | 677
[61 empty] | Jackodur KF 300 Jackodrain >6cm | 678
[61 empty] | Gematherm XC7 5-6cm | 679
[61 empty] | Gematherm XC7 8-12cm | 680
[61 empty] | Gematherm XC3 / XCW 3-4cm | 681
[61 empty] | Gematherm XC3 / XCW 5-6cm | 682
[61 empty] | Gematherm XC3 / XCW 8-30cm | 683
[61 empty] | Gematherm XC5 5-6cm | 684
[61 empty] | Gematherm XC5 8-30cm | 685
[61 empty] | Gemadrain XPS 5-6cm | 686
[61 empty] | Gemadrain XPS 8-30cm | 687
[61 empty] | Sundolitt XPS 300 kPa | 688
[61 empty] | swissporXPS Premium Plus | 689
[61 empty] | swissporXPS 1-8cm | 690
[61 empty] | swissporXPS 9-40cm | 691
[61 empty] | swissporXPS Premium | 692
[61 empty] | URSA XPS N-III 2-6cm | 693
[61 empty] | URSA XPS N-III 7-12cm | 694
[61 empty] | URSA XPS N-III 14-16cm | 695
[61 empty] | URSA XPS N-V 2-6cm | 696
[61 empty] | URSA XPS N-V 7-12cm | 697
[61 empty] | URSA XPS N-VII 6cm | 698
[61 empty] | URSA XPS N-VII 7-12cm | 699
[61 empty] | URSA XPS D N-III PZ | 700
[61 empty] | URSA XPS N TWINS (N-III, N-III PZ, N-V, N-VII), 10-12cm | 701
[61 empty] | URSA XPS N TWINS (N-III, N-III PZ, N-V, N-VII), 13-40cm | 702
[61 empty] | URSA XPS N 2-6cm | 703
[61 empty] | URSA XPS N 7-10cm | 704
[61 empty] | 0 | 705
[61 empty] | **** Polyurethan (PUR), Polyisocyanurat (PIR) **** | 706
[61 empty] | BACHL PUR ALU | 707
[61 empty] | BACHL PUR Vlies 2-7cm | 708
[61 empty] | BACHL PUR Vlies 8-11cm | 709
[61 empty] | BACHL PUR Vlies 12-24cm | 710
[61 empty] | Therma TR26 FM | 711
[61 empty] | Montanatherm panneau sandwich | 712
[61 empty] | Bauder PIR étanche à la diffusion | 713
[61 empty] | Bauder PIR perméable à la diffusion 2-7cm | 714
[61 empty] | Bauder PIR perméable à la diffusion 8-11cm | 715
[61 empty] | Bauder PIR perméable à la diffusion 12-24cm | 716
[61 empty] | puren Protect | 717
[61 empty] | puren Plus 8-11cm | 718
[61 empty] | puren Plus 12-22cm | 719
[61 empty] | puren Dämmschalung | 720
[61 empty] | puren-PIR (étanche à la diffusion) 2-7cm | 721
[61 empty] | puren-PIR (étanche à la diffusion) 8-20cm | 722
[61 empty] | puren-PIR (perméable à la diffusion) 2-7cm | 723
[61 empty] | puren-PIR (perméable à la diffusion) 8-11cm | 724
[61 empty] | puren-PIR (perméable à la diffusion) >=12cm | 725
[61 empty] | puren PIR NE / purenotherm 2-7cm | 726
[61 empty] | puren PIR NE / purenotherm 8-11cm | 727
[61 empty] | puren PIR NE / purenotherm >=12cm | 728
[61 empty] | puren PIR NE / purenotherm S 2-7cm | 729
[61 empty] | puren PIR NE / purenotherm S 8-11cm | 730
[61 empty] | puren PIR NE / purenotherm S >=12cm | 731
[61 empty] | puren PIR, novoPIR | 732
[61 empty] | Eurothane FB ALV | 733
[61 empty] | goPIR | 734
[61 empty] | Powerdeck | 735
[61 empty] | Sarnapur (PIR) étanche à la diffusion 2-7cm | 736
[61 empty] | Sarnapur (PIR) étanche à la diffusion 8-20cm | 737
[61 empty] | Sarnapur (PIR) perméable à la diffusion 2-7cm | 738
[61 empty] | Sarnapur (PIR) perméable à la diffusion 8-11cm | 739
[61 empty] | Sarnapur (PIR) perméable à la diffusion >=12cm | 740
[61 empty] | Sarnapur novoPIR | 741
[61 empty] | steinothan 120 | 742
[61 empty] | steinothan Alu 022 | 743
[61 empty] | steinothan MV 025 | 744
[61 empty] | steinothan MV 026 | 745
[61 empty] | steinothan Alu 023 | 746
[61 empty] | steinothan MV 028 | 747
[61 empty] | swissporPUR Alu | 748
[61 empty] | swissporPUR (PIR) Floor | 749
[61 empty] | swissporTETTO Alu 8-14cm | 750
[61 empty] | swissporTETTO Alu 16-20cm | 751
[61 empty] | swissporTETTO Vlies 8-10cm | 752
[61 empty] | swissporTETTO Vlies 12-14cm | 753
[61 empty] | swissporTETTO Vlies 16-20cm | 754
[61 empty] | swissporPIR Top023 6cm | 755
[61 empty] | swissporPIR Top023 8-10cm | 756
[61 empty] | swissporPIR Top023 12-24cm | 757
[61 empty] | swisspor CH-PIR Élément coupe-feu UB 3.2 | 758
[61 empty] | swissporPUR voile 2-7cm | 759
[61 empty] | swissporPUR voile 8-11cm | 760
[61 empty] | swissporPUR voile 12-24cm | 761
[61 empty] | swissporPUR Premium | 762
[61 empty] | swissporBATISOL panneau isolant sur chevrons | 763
[61 empty] | UTHERM FLOOR PIR K | 764
[61 empty] | UTHERM ROOF PIR K | 765
[61 empty] | UTHERM ROOF PIR L | 766
[61 empty] | 0 | 767
[61 empty] | **** Mousse phénolique **** | 768
[61 empty] | Austrotherm Resolution | 769
[61 empty] | Kooltherm 20-44mm | 770
[61 empty] | 0 | 771
[61 empty] | 0 | 772
[61 empty] | 0 | 773
[61 empty] | 0 | 774
[61 empty] | 0 | 775
[61 empty] | 0 | 776
[61 empty] | 0 | 777
[61 empty] | **** Panneaux en laine de bois **** | 778
[61 empty] | Fibro-Kustik | 779
[61 empty] | Heraklith C | 780
[61 empty] | Heraklith BM | 781
[61 empty] | Heraklith Agro | 782
[61 empty] | Heraklith A2-BM | 783
[61 empty] | 0 | 784
[61 empty] | **** Panneaux de fibres de bois **** | 785
[61 empty] | GUTEX Multiplex-top | 786
[61 empty] | GUTEX Thermoflat | 787
[61 empty] | GUTEX Thermoroom | 788
[61 empty] | GUTEX Thermosafe-homogen | 789
[61 empty] | GUTEX Thermosafe-nf | 790
[61 empty] | GUTEX Thermosafe-wd | 791
[61 empty] | GUTEX Thermowall | 792
[61 empty] | GUTEX Thermowall-gf | 793
[61 empty] | GUTEX Ultratherm | 794
[61 empty] | GUTEX Thermoinstal | 795
[61 empty] | GUTEX Thermofloor | 796
[61 empty] | GUTEX Multitherm | 797
[61 empty] | GUTEX Dämmplatte DW | 798
[61 empty] | Flex 50 | 799
[61 empty] | Floor 140 | 800
[61 empty] | Multitherm 110 | 801
[61 empty] | Multitherm 140 | 802
[61 empty] | Room 140 | 803
[61 empty] | Top 140 | 804
[61 empty] | Top 160 | 805
[61 empty] | Top 180 | 806
[61 empty] | Top 220 | 807
[61 empty] | Wall 140 | 808
[61 empty] | Wall 180 | 809
[61 empty] | holzFlex | 810
[61 empty] | HDP Q11 standard | 811
[61 empty] | HDP Q11 protect | 812
[61 empty] | ID Q11 standard | 813
[61 empty] | UD Q11 protect | 814
[61 empty] | Energie Plus massive | 815
[61 empty] | Energie Plus comfort | 816
[61 empty] | PAVAPOR | 817
[61 empty] | SWISSTHERM | 818
[61 empty] | PAVATHERM-PROFIL | 819
[61 empty] | PAVADENTRO | 820
[61 empty] | PAVATHERM-PLUS | 821
[61 empty] | DIFFUTHERM | 822
[61 empty] | PAVABOARD | 823
[61 empty] | ISOROOF 35-60 mm | 824
[61 empty] | SWISSISOLANT | 825
[61 empty] | ISOROOF 20-24 mm | 826
[61 empty] | PAVAFLEX | 827
[61 empty] | ISOLAIR | 828
[61 empty] | DIFFUBOARD | 829
[61 empty] | PAVAWALL, PAVAWALL-BLOC | 830
[61 empty] | PAVATHERM | 831
[61 empty] | PAVATHERM-COMBI / ISOLAIR 100-200 mm | 832
[61 empty] | ISOVER ISOPROTECT | 833
[61 empty] | ISOVER ISOPROTECT | 834
[61 empty] | STEICOflex | 835
[61 empty] | STEICOtherm, STEICOtherm SD, STEICOfloor, STEICOinternal | 836
[61 empty] | STEICOuniversal, STEICOprotect H | 837
[61 empty] | STEICOprotect M, STEICOroof | 838
[61 empty] | LDF 110, STEICOtherm dry, STEICOprotect L dry | 839
[61 empty] | LDF 140, STEICOspecial dry, M dry, top, install, safe | 840
[61 empty] | LDF 180, STEICOuniversal dry, STEICOprotect H dry | 841
[61 empty] | LDF 180, STEICOuniversal dry, STEICOprotect H dry | 842
[61 empty] | flexCL | 843
[61 empty] | **** Fibres de bois en vrac **** | 844
[61 empty] | Airflex | 845
[61 empty] | isofloc woodfiber | 846
[61 empty] | STEICOzell | 847
[61 empty] | 0 | 848
[61 empty] | HOIZ Hobelspandämmstoff | 849
[61 empty] | 0 | 850
[61 empty] | 0 | 851
[61 empty] | **** Cellulose (en vrac) **** | 852
[61 empty] | climacell | 853
[61 empty] | Isocell | 854
[61 empty] | trendisol | 855
[61 empty] | Dobry-Ekovilla | 856
[61 empty] | Pavafloc | 857
[61 empty] | isofloc LM, isofloc L, isofloc FIP, Swissfloc | 858
[61 empty] | isofloc eco, isofloc neo | 859
[61 empty] | **** Matériaux isolants végétale & animale **** | 860
[61 empty] | Herbe: matelas, en vrac; non contrôlé | 861
[61 empty] | Chanvre: matelas, rouleaux; non contrôlé | 862
[61 empty] | Coton: matelas, rouleaux; non contrôlé | 863
[61 empty] | autres matériaux isolants d'origine végétale; non contrôlé | 864
[61 empty] | AgriCell BW | 865
[61 empty] | Laine de mouton: matelas, rouleaux; non contrôlé | 866
[61 empty] | ISOLENA Premium | 867
[61 empty] | 0 | 868
[61 empty] | 0 | 869
[61 empty] | **** Panneaux composites (multicouches) **** | 870
[61 empty] | Fibro-DUR 3 040 (noyau) | 871
[61 empty] | Fibro-DUR 3 040 (couche) | 872
[61 empty] | Fibro-DUR 3 035 (noyau) | 873
[61 empty] | Fibro-DUR 3 035 (couche) | 874
[61 empty] | Fibro-DUR 2 032 (noyau) | 875
[61 empty] | Fibro-DUR 2 032 (couche) | 876
[61 empty] | Fibro-DUR 3 032 (noyau) | 877
[61 empty] | Fibro-DUR 3 032 (couche) | 878
[61 empty] | Heratekta C-3-032 (noyau) | 879
[61 empty] | Heratekta C-3-032 (couches) | 880
[61 empty] | Heratekta SE 032/2 (noyau) | 881
[61 empty] | Heratekta SE 032/2 (couche) | 882
[61 empty] | Tektalan A2-E21 (noyau) | 883
[61 empty] | Tektalan A2-E21 (couches) | 884
[61 empty] | Tektalan A2-SD (noyau) | 885
[61 empty] | Tektalan A2-SD (couches) | 886
[61 empty] | Tektalan A2-035/2 (1.0) (noyau) | 887
[61 empty] | Tektalan A2-035/2 (1.0) (couche) | 888
[61 empty] | Tektalan A2-E31-035/2 (noyau) | 889
[61 empty] | Tektalan A2-E31-035/2 (couche) | 890
[61 empty] | Tektalan A2-HDX (noyau) | 891
[61 empty] | Tektalan A2-HDX (couches) | 892
[61 empty] | Tektalan A2-TK-035/2 (noyau) | 893
[61 empty] | Tektalan A2-TK-035/2 (couche) | 894
[61 empty] | 0 | 895
[61 empty] | **** Panneaux isolants sous vide (VIP)**** | 896
[61 empty] | SlimVac | 897
[61 empty] | swissporVIP | 898
[61 empty] | vakuVIP B2 | 899
[61 empty] | 0 | 900
[61 empty] | Vacucomp S, Vacucomp P1, Vacucomp P2 | 901
[61 empty] | 0 | 902
[61 empty] | Vacuspeed | 903
[61 empty] | 0 | 904
[61 empty] | 0 | 905
[61 empty] | **** Béton cellulaire **** | 906
[61 empty] | Multipor Mineraldämmplatte 042 | 907
[61 empty] | Multipor Mineraldämmplatte 045 | 908
[61 empty] | **** Panneaux en polystyrène, liées au ciment ***** | 909
[61 empty] | 3i-isolet RD 200 | 910
[61 empty] | Prottelith panneau isolant | 911
[61 empty] | 0 | 912
[61 empty] | **** Produits d'isolation réfléchissants **** | 913
[61 empty] | 0 | 914
[61 empty] | 0 | 915
[61 empty] | 0 | 916
[61 empty] | 0 | 917
[61 empty] | 0 | 918
[61 empty] | **** Crépis et enduits isolants **** | 919
[61 empty] | Fixit 222 Aerogel Hochleistungsdämmputz | 920
[61 empty] | **** Isolants thermiques moussés in situ **** | 921
[61 empty] | Spritzschaum Elastospray 1622/1 | 922
[61 empty] | Spritzschaum Elastospray 1622/1 | 923
[61 empty] | Spritzschaum Elastospray 1622/1 | 924
[61 empty] | 0 | 925
[61 empty] | 0 | 926
[61 empty] | 0 | 927
[61 empty] | 0 | 928
[61 empty] | 0 | 929
[61 empty] | 0 | 930
[61 empty] | 0 | 931
[61 empty] | 0 | 932
[61 empty] | 0 | 933
[61 empty] | 0 | 934
[61 empty] | 0 | 935
[61 empty] | 0 | 936
[61 empty] | 0 | 937
[61 empty] | 0 | 938
[61 empty] | 0 | 939
[61 empty] | 0 | 940
[61 empty] | 0 | 941
[61 empty] | 0 | 942
[61 empty] | 0 | 943
[61 empty] | 0 | 944
[61 empty] | 0 | 945
[61 empty] | 0 | 946
[61 empty] | 0 | 947
[61 empty] | 0 | 948
[61 empty] | 0 | 949
[61 empty] | 0 | 950
[61 empty] | 0 | 951
[61 empty] | 0 | 952
[61 empty] | 0 | 953
[61 empty] | 0 | 954

## Nachweis
Programme Entech 380/1, Ver. 6.2, BFE/EnFK-Zert.-Nr. 1639, SIA 380/1 (Edition 2016)
© Huber Energietechnik AG, Jupiterstrasse 26, 8032 Zürich, Tel. 044 227 79 78, Fax. 044 227 79 79, Email: mail@hetag.ch
imprimé le: | 2022-01-01 18:27 |  |  | pour | [11 empty] | page 1 de 10
Projet: | 0 | [9 empty] | Dossier: | 0
Adresse: | ,
Maître de l'ouvrage: | 0
Représentant: | 0
Adresse: | ,
Tél.: | 0 | [8 empty] | Email: |  | 0
Auteur du projet:
Entreprise: | 0
Collaborateur: | 0
Adresse: | ,
Tél.: | 0 | [8 empty] | Email: |  | 0
Justification:
Entreprise: | 0
Collaborateur: | 0 | [8 empty] | Email: |  | 0
Adresse: | ,
Tél.: | 0 | [8 empty] | Email: |  | 0
Nature des travaux: |  | 0 | [14 empty] | Kontrollkästchen Art des Bauvorhabens
FALSE
FALSE
Justification globale | [12 empty] | Transformation |  |  |  | FALSE
Exigences d'après: | [7 empty] | SIA 380/1 (Edition 2016) | [8 empty] | FALSE
Station météorologique: | [7 empty] | 0
Surface de référence énergétique: |  |  | 0 |  | m2 |  |  | Facteur d'envelope Ath/SRE |  |  | Ath/EBF |  | 0 |  |  |  | Kontrollkästchen erfüllt/nicht erfüllt
Facteur d'ombrage de la façade ayant la plus grande surface vitrée: | [10 empty] | Fs |  | 0 |  |  |  | System | Ph prüfen | Ph | Total:
Longueur totale des ponts thermiques linéaires: | [10 empty] | l | 0 |  | m |  |  | FALSE | FALSE | TRUE | FALSE
Bâtiment avec chauffage par sol |  |  |  |  | oui |  |  |  |  | Temp. de dimensionnement | Qh,max |  | 50 | °C |  |  | TRUE |  |  | TRUE
Supplément pour régulation non performante |  |  | DQi,g | 0 |  | °C |  | Système: |  | régulation à partir d' une pièce de référence
Besoins de chaleur pour le chauffage |  |  |  | QH | 0 |  | kWh/m2 |  |  |  | Valeur-limite | QH,li | 0 |  | kWh/m2
Berechnung Aussenfläche und Grenzwert
Puissance de chauffage spécifique |  |  |  | ph |  | 0 | W/m2 |  |  |  | Valeur-limite | ph,li | 0 |  | W/m2 | [5 empty] | Nur Zone 1:
Exigence globale | QH,li | et | ph,li | [5 empty] | 0 | [5 empty] | x non respectée |  |  | Geb.kat. | Hg0 | DHg | WB: | 0
[17 empty] | Projekt: | 0 | 0 | 0 | EBF | 0
Les soussignés confirment par leur signature que les indications figurant ci-dessus et celles utilisées pour | [20 empty] | A/EBF | 0
établir la justification d'une isolation thermique suffisante sont exactes et complètes. | [16 empty] | A: | 0 | m2 |  | QH | 0
[21 empty] | QH,li | 0
[21 empty] | ph | 0
[17 empty] | Hg: | 0 | MJ/m2 | 0 | Bodenh. | 50
L'auteur du projet: | [10 empty] | Date: | [5 empty] | Altbaufaktor: | 1.5 |  |  | Regel: | 1
[17 empty] | Klimakorr: | 0.06 |  |  | Neu: | 0
[17 empty] | Faktor Basel/Liechtenstein: | 0.9 |  |  | FSmax | 0
[21 empty] | Regel: | régulation à partir d' une pièce de référence
L'auteur du justificatif: | [10 empty] | Date:
Berechnung Grenzwert ph,li
[17 empty] | ph,li = | 0 | W/m2
[17 empty] | Temp A= | -8 | °C
[17 empty] | ph,li,korr = | 0 | W/m2
Justification: | 0 | [14 empty] | Qh = 0kWh/m2 |  |  | W/m2
2022-01-01 18:27 | [15 empty] | Page 2 de 10 | total: | 0 | W/m2
1. Surface de référence énergétique SRE (AE) et valeur-limite (Qh,li)
zone thermique |  |  |  |  | AE [m2] |  |  |  | Ath/AE [-] |  |  |  | Qh,li |  | [kWh/m2]
0 |  |  |  |  | 0 |  |  |  | 0 |  |  |  | 0
Correction de Qh,li en fonction de la température extérieure moyenne annuelle | [13 empty] | qea = | 0 | %
2. Distribution des éléments d'enveloppe et facteur de réduction dû à l'effet des ombres permanentes
surface des éléments en m2 |  |  | toit, plafond |  | façades | [7 empty] | plancher |  | total
[5 empty] | N |  | Est |  | Sud |  | Ouest
opaques contre l’extérieur |  |  | 0 |  | 0 |  | 0 |  | 0 |  | 0 |  | 0 |  | 0
translucides et portes contre l’extérieur |  |  | 0 |  | 0 |  | 0 |  | 0 |  | 0 |  |  |  | 0
élements contre local non chauffé |  |  | 0 |  | 0 |  | 0 |  | 0 |  | 0 |  | 0 |  | 0
élements contre le terrain |  |  | 0 |  | 0 |  | 0 |  | 0 |  | 0 |  | 0 |  | 0
élements contre mitoyens |  |  | 0 |  | 0 |  | 0 |  | 0 |  | 0 |  | 0 |  | 0
total |  |  | 0 |  | 0 |  | 0 |  | 0 |  | 0 |  | 0 |  | 0
rapport él. trans-lucides + portes/ surface enveloppe contre l’extérieur |  |  | 0 |  | 0 |  | 0 |  | 0 |  | 0 |  | 0 |  | 0
facteur de réduction Fs dû à l'effet des ombres permanentes (contre l’extérieur)
FS1 | (horizon) |  | 0 |  | 0 |  | 0 |  | 0 |  | 0
FS2 | (surplomb) |  | 0 |  | 0 |  | 0 |  | 0 |  | 0
FS3 | (écran latéral) |  | 0 |  | 0 |  | 0 |  | 0 |  | 0
FS ( = FS1 * FS2 * FS3 ) |  |  | 0 |  | 0 |  | 0 |  | 0 |  | 0
Des déperditions vers le terrain et des déperditions vers des locaux non chauffés (valeur moyenne)
facteur de réduction b |  |  | 0 |  | 0 |  | 0 |  | 0 |  | 0 |  | 0 |  | 0
Rapport des éléments translucides et des portes / SRE:
Facteur d’enveloppe |  |  |  |  | Ath/AE = |  | 0
3. Eléments d'enveloppe
voir pages 'Projekt', 'Bau', 'UWert'
Justification: | 0 | [14 empty] | Qh = 0kWh/m2
2022-01-01 18:27 | [15 empty] | page 3 de 10
4. Données d'entrée spéciales
zone thermique |  | Catégorie d'ouvrage: |  |  |  |  | AE [m2] |  |  | Ath/AE [-] |  |  | Qh,li |  | [kWh/m2]
0 |  | 0 |  |  |  |  | 0 |  |  | 0 |  |  | 0
|  | 0 |  |  |  |  | 0 |  |  | 0 |  |  | 0
|  | 0 |  |  |  |  | 0 |  |  | 0 |  |  | 0
|  | 0 |  |  |  |  | 0 |  |  | 0 |  |  | 0
|  | 0 |  |  |  |  | 0 |  |  | 0 |  |  | 0
Correction de Qh,li en fonction de la température extérieure moyenne annuelle | [13 empty] | qea = | 0 | %
zone thermique |  | capacité ther- mique rapportée à la SRE |  |  | supplément pour régulation |  |  | température de départ max pour le chauffage intégré |  |  | temp. max pour corps de chauffe devant fenêtres |  |  | débit d’air neuf thermiquement actif
|  | [kWh/m2K] |  |  | Δθi,g [K] |  |  | Qh, max [°C] |  |  | Qh, max [°C] |  |  | [m3/m2h], qth,Stand.
0 |  | 0.15 |  |  | 1 |  |  | 50 |  |  | 50 |  |  | 0
|  | 0 |  |  | 0 |  |  | 0 |  |  | 0 |  |  | 0
|  | 0 |  |  | 0 |  |  | 0 |  |  | 0 |  |  | 0
|  | 0 |  |  | 0 |  |  | 0 |  |  | 0 |  |  | 0
5. Bilan thermique
zone thermique | kWh/m2 |  | QT |  | QV |  | Qi |  | Qs |  | hg |  | QH |  | Qh,li
0 |  |  | 0 |  | 0 |  | 0 |  | 0 |  | 0 |  | 0 |  | 0
|  |  | 0 |  | 0 |  | 0 |  | 0 |  | 0 |  | 0 |  | 0
|  |  | 0 |  | 0 |  | 0 |  | 0 |  | 0 |  | 0 |  | 0
|  |  | 0 |  | 0 |  | 0 |  | 0 |  | 0 |  | 0 |  | 0
0 |  |  | 0 |  | 0 |  | 0 |  | 0 |  | 0 |  | 0 |  | 0
6. Bilan thermique avec débit d’air neuf thermiquement actif
zone thermique | kWh/m2 |  | QT |  | QV,eff |  | Qi |  | Qs |  | hg,eff |  | QH,eff |  | qth [m3/m2h]
0 |  |  | 0 |  | 0 |  | 0 |  | 0 |  | 0 |  | 0 |  | 0
|  |  | 0 |  | 0 |  | 0 |  | 0 |  | 0 |  | 0 |  | 0
|  |  | 0 |  | 0 |  | 0 |  | 0 |  | 0 |  | 0 |  | 0
|  |  | 0 |  | 0 |  | 0 |  | 0 |  | 0 |  | 0 |  | 0
0 |  |  | 0 |  | 0 |  | 0 |  | 0 |  | 0 |  | 0 |  | 0
7. Puissance de chauffage spécifique
zone thermique |  |  | Heff [W/K] |  | qth [m3/m2h] |  | Qe [°C] |  | qEl [W/m2] |  | ph [W/m2] |  | ph,li korr
0 |  |  | 0 |  | 0 |  | -8 |  | 0 |  | 0
|  |  | 0 |  | 0 |  | 0 |  | 0 |  | 0 |  | 0
|  |  | 0 |  | 0 |  | 0 |  | 0 |  | 0 |  | 0
|  |  | 0 |  | 0 |  | 0 |  | 0 |  | 0 |  | 0
0 |  |  | 0 |  | 0 |  | -8 |  | 0 |  | 0 |  | 0

## Grafik (hidden)
0
0
Toit exposé à l'air extérieur: | 0
Plafond contre des loc. non chauffés: | 0
Mur exposé à l'air extérieur: | 0
Mur contre des locaux non chauffés: | 0
Mur contre le terrain: | 0
0
Plancher contre des loc. non chauffés: | 0
Plancher contre le terrain: | 0
Fenêtre: | 0
Ponts thermiques: | 0
Dép. par renouvellement de l'air QV: | 0
0

## Zonen
Programme Entech 380/1, Ver. 6.2, BFE/EnFK-Zert.-Nr. 1639, SIA 380/1 (Edition 2016) pour | [7 empty] | Qh=0kWh/m2
imprimé le: | 2022-01-01 18:27 | [6 empty] | page 9 de 10
ENTECH 380/1: | [7 empty] | Entrée pour les différantes zones
Pour les justifications globales selon la norme SIA 380/1
Projet: |  |  | 0
|  |  | Zone 1 | Zone 2 | Zone 3 | Zone 4 | Total |  |  | Zone1 | Zone2 | Zone3 | Zone4 | Sum / Mittel | Eingehalten
Description: | [6 empty] | 1
Canton (justification): |  |  | 0 |  |  |  | 0
Station météorologique: |  |  | 0 |  |  |  | 0 | [6 empty] | Neubau: | Altbau:
Nouvelle construction / Transformation |  |  | 0 | [6 empty] | 1 | 1 | 1 | 1 | FALSE | FALSE
Catégorie d'ouvrage: |  |  | 0 | [6 empty] | 1 | 1 | 1 | 1
Surface de référence énergétique: |  | m2 | 0 |  |  |  | 0 |  | EBF für ph | 0 | 0 | 0 | 0 | 0
Facteur d'envelope Ath/SRE |  |  | 0 |  |  |  | 0
Besoins de chaleur pour le chauffage |  | kWh/m2 | 0 |  |  |  | 0
Valeur-limite QH,li |  | kWh/m2 | 0 |  |  |  | 0 | [7 empty] | FALSE
Puissance de chauffage spécifique ph |  | W/m2 | 0 |  |  |  | 0 |  | 0 |  |  |  |  | 0 | 0
Valeur-limite ph,li |  | W/m2 |  |  |  |  | 0 | [6 empty] | 0 | TRUE
QT |  | kWh/m2 | 0 |  |  |  | 0
qth,Standard |  |  | 0 |  |  |  | 0
QV |  | kWh/m2 | 0 |  |  |  | 0
QI |  | kWh/m2 | 0 |  |  |  | 0
QS |  | kWh/m2 | 0 |  |  |  | 0
hg |  |  | 0 |  |  |  | 0
qth |  | m3/m2h | 0 |  |  |  | 0
QV,eff |  | kWh/m2 | 0 |  |  |  | 0
hg,eff |  |  | 0 |  |  |  | 0
QH,eff |  | kWh/m2 | 0 |  |  |  | 0
Heff |  | W/K | 0 |  |  |  | 0
qEL |  | W/m2 | 0 |  |  |  | 0
Capacité thermique |  | kWh/m2K | 0.15 |  |  |  | 0
supplément pour régulation |  | K | 1 |  |  |  | 0
Chauffage intégré, max. |  | °C | 50 |  |  |  | 50
corps de chauffe devant fenêtres |  | °C | 50 |  |  |  | 0
Ponts thermiques: |  | m | 0 |  |  |  | 0
Régulation |  |  | régulation à partir d' une pièce de référence |  |  |  | régulation à partir d' une pièce de référence |  |  | 3 | 1 | 1 | 1 | 3
Fenêtre orientée au sud: |  | m2 | 0 |  |  |  | 0 | [6 empty] | TRUE | 1
Fenêtre orientée à l'est: |  | m2 | 0 |  |  |  | 0 | [6 empty] | TRUE | 2
Fenêtre orientée à l'ouest: |  | m2 | 0 |  |  |  | 0 | [6 empty] | TRUE | 3
Fenêtre orientée au nord: |  | m2 | 0 |  |  |  | 0 | [6 empty] | TRUE | 4
FS Sud |  |  | 0 |  |  |  | 0 | [6 empty] | 0
FS Est |  |  | 0 |  |  |  | 0 | [6 empty] | 0
FS Ouest |  |  | 0 |  |  |  | 0 | [6 empty] | 0
FS Nord |  |  | 0 |  |  |  | 0 | [6 empty] | 0 | 0

## M
Programme Entech 380/1, Ver. 6.2, BFE/EnFK-Zert.-Nr. 1639, SIA 380/1 (Edition 2016) pour | [13 empty] | Qh=0 kWh/m2
imprimé le: | 2022-01-01 18:27 | [12 empty] | page 10 de 10
ENTECH 380/1: | [13 empty] | Calcul des besoins de chaleur pour le chauffage dans bâtiments, SIA 380/1
Débit d'air neuf V/EBF0 selon la norme SIA 380/1 | [14 empty] | 1 | Débit d'air neuf V/EBF0 selon la norme SIA 380/1 | 1
Pour les justifications globales selon la norme SIA 380/1 | [14 empty] | FALSE | Avec facteur de réduction des apports de chaleur des installations électriques selon MINERGIE et avec aération mécanique | 2
[15 empty] | FALSE | Optimisation selon la norm SIA 380/1:2016 | 3
A: Objet
| 1 | 2 | 3 | 4 | 5 | 6 | 7 | 8 | 9 | 10 | 11 | 12 | [5 empty] | 1 |  | 2 |  | 3 |  | 4 |  | 5 |  | 6 |  | 7 |  | 8 |  | 9 |  | 10 |  | 11 |  | 12
| Jan | Fev | Mar | Avr | Mai | Juin | Juil | Août | Sep | Oct | Nov | Déc | Année | [5 empty] | Jan |  | Feb |  | Mär |  | Apr |  | Mai |  | Jun |  | Jul |  | Aug |  | Sep |  | Okt |  | Nov |  | Dez | Jahr
[16 empty] | Déperditions par transmission QT: | Q_T | 0 |  | 0 |  | 0 |  | 0 |  | 0 |  | 0 |  | 0 |  | 0 |  | 0 |  | 0 |  | 0 |  | 0 |  | 0 | kWh/m2
B: Données climatiques | [15 empty] | Dép. par renouvellement de l'air QV: | Q_V | 0 |  | 0 |  | 0 |  | 0 |  | 0 |  | 0 |  | 0 |  | 0 |  | 0 |  | 0 |  | 0 |  | 0 |  | 0 | kWh/m2
Jours par mois: | 31 | 28 | 31 | 30 | 31 | 30 | 31 | 31 | 30 | 31 | 30 | 31 |  | Tage |  | Besoins de chaleur Qh: | Q_h |  | 0 |  | 0 |  | 0 |  | 0 |  | 0 |  | 0 |  | 0 |  | 0 |  | 0 |  | 0 |  | 0 |  | 0 | 0 | kWh/m2
Température extérieure Thetae : | 0 | 0 | 0 | 0 | 0 | 0 | 0 | 0 | 0 | 0 | 0 | 0 | 0 | °C |  | Apports totaux de chaleur Qg: | Q_g |  | 0 |  | 0 |  | 0 |  | 0 |  | 0 |  | 0 |  | 0 |  | 0 |  | 0 |  | 0 |  | 0 |  | 0 | 0 | kWh/m2
Durée de la période de calcul tc : | 0 | 0 | 0 | 0 | 0 | 0 | 0 | 0 | 0 | 0 | 0 | 0 | 0 | Tage |  | genutzte Wärmegewinne: | Q_ug |  | 0 |  | 0 |  | 0 |  | 0 |  | 0 |  | 0 |  | 0 |  | 0 |  | 0 |  | 0 |  | 0 |  | 0
Rayonnement solaire glob. horizontale: | 0 | 0 | 0 | 0 | 0 | 0 | 0 | 0 | 0 | 0 | 0 | 0 | 0 | kWh/m2 |  | ungenutzte Wärmegewinne: | Q_ng |  | 0 |  | 0 |  | 0 |  | 0 |  | 0 |  | 0 |  | 0 |  | 0 |  | 0 |  | 0 |  | 0 |  | 0
Rayonnement solaire global Sud: | 0 | 0 | 0 | 0 | 0 | 0 | 0 | 0 | 0 | 0 | 0 | 0 | 0 | kWh/m2 |  | Taux d'utilisation des apports: | h | 0% |  | 0% |  | 0% |  | 0% |  | 0% |  | 0% |  | 0% |  | 0% |  | 0% |  | 0% |  | 0% |  | 0% |  | 0%
Rayonnement solaire global Est: | 0 | 0 | 0 | 0 | 0 | 0 | 0 | 0 | 0 | 0 | 0 | 0 | 0 | kWh/m2
Rayonnement solaire global Ouest: | 0 | 0 | 0 | 0 | 0 | 0 | 0 | 0 | 0 | 0 | 0 | 0 | 0 | kWh/m2
Rayonnement solaire global Nord: | 0 | 0 | 0 | 0 | 0 | 0 | 0 | 0 | 0 | 0 | 0 | 0 | 0 | kWh/m2
F: Déperditions par transmission
Toit exposé à l'air extérieur: | 0 | 0 | 0 | 0 | 0 | 0 | 0 | 0 | 0 | 0 | 0 | 0 | 0 | kWh/m2
Plafond contre des loc. non chauffés: | 0 | 0 | 0 | 0 | 0 | 0 | 0 | 0 | 0 | 0 | 0 | 0 | 0 | kWh/m2
Plafond contre des locaux chauffés: | 0 | 0 | 0 | 0 | 0 | 0 | 0 | 0 | 0 | 0 | 0 | 0 | 0 | kWh/m2
Mur exposé à l'air extérieur: | 0 | 0 | 0 | 0 | 0 | 0 | 0 | 0 | 0 | 0 | 0 | 0 | 0 | kWh/m2
Mur contre des locaux non chauffés: | 0 | 0 | 0 | 0 | 0 | 0 | 0 | 0 | 0 | 0 | 0 | 0 | 0 | kWh/m2
Mur contre le terrain: | 0 | 0 | 0 | 0 | 0 | 0 | 0 | 0 | 0 | 0 | 0 | 0 | 0 | kWh/m2
Mur contre des locaux chauffés: | 0 | 0 | 0 | 0 | 0 | 0 | 0 | 0 | 0 | 0 | 0 | 0 | 0 | kWh/m2
Plancher exposé à l'air extérieur: | 0 | 0 | 0 | 0 | 0 | 0 | 0 | 0 | 0 | 0 | 0 | 0 | 0 | kWh/m2
Plancher contre des loc. non chauffés: | 0 | 0 | 0 | 0 | 0 | 0 | 0 | 0 | 0 | 0 | 0 | 0 | 0 | kWh/m2
Plancher contre le terrain: | 0 | 0 | 0 | 0 | 0 | 0 | 0 | 0 | 0 | 0 | 0 | 0 | 0 | kWh/m2
Plancher contre des locaux chauffés: | 0 | 0 | 0 | 0 | 0 | 0 | 0 | 0 | 0 | 0 | 0 | 0 | 0 | kWh/m2
Fenêtre zénithale: | 0 | 0 | 0 | 0 | 0 | 0 | 0 | 0 | 0 | 0 | 0 | 0 | 0 | kWh/m2
Fenêtre orientée au sud: | 0 | 0 | 0 | 0 | 0 | 0 | 0 | 0 | 0 | 0 | 0 | 0 | 0 | kWh/m2
Fenêtre orientée à l'est: | 0 | 0 | 0 | 0 | 0 | 0 | 0 | 0 | 0 | 0 | 0 | 0 | 0 | kWh/m2
Fenêtre orientée à l'ouest: | 0 | 0 | 0 | 0 | 0 | 0 | 0 | 0 | 0 | 0 | 0 | 0 | 0 | kWh/m2
Fenêtre orientée au nord: | 0 | 0 | 0 | 0 | 0 | 0 | 0 | 0 | 0 | 0 | 0 | 0 | 0 | kWh/m2
Ponts thermiques: | 0 | 0 | 0 | 0 | 0 | 0 | 0 | 0 | 0 | 0 | 0 | 0 | 0 | kWh/m2
Lucido / TWD: | 0 | 0 | 0 | 0 | 0 | 0 | 0 | 0 | 0 | 0 | 0 | 0 | 0 | kWh/m2
Déperditions par transmission QT: | 0 | 0 | 0 | 0 | 0 | 0 | 0 | 0 | 0 | 0 | 0 | 0 | 0 | kWh/m2
G: Déperditions par renouvellement d'air:
Dép. par renouvellement de l'air QV: | 0 | 0 | 0 | 0 | 0 | 0 | 0 | 0 | 0 | 0 | 0 | 0 | 0 | kWh/m2
H: Déperditions totales:
Déperditions totales Qt: | 0 | 0 | 0 | 0 | 0 | 0 | 0 | 0 | 0 | 0 | 0 | 0 | 0 | kWh/m2
I: Apports de chaleur:
Apports solaires Lucido / TWD: | 0 | 0 | 0 | 0 | 0 | 0 | 0 | 0 | 0 | 0 | 0 | 0 | 0 | kWh/m2
interne des installations élec. QiE: | 0 | 0 | 0 | 0 | 0 | 0 | 0 | 0 | 0 | 0 | 0 | 0 | 0 | kWh/m2
interne dus aux personnes QiP: | 0 | 0 | 0 | 0 | 0 | 0 | 0 | 0 | 0 | 0 | 0 | 0 | 0 | kWh/m2
Apports de chaleur internes Qi: | 0 | 0 | 0 | 0 | 0 | 0 | 0 | 0 | 0 | 0 | 0 | 0 | 0 | kWh/m2
Apports solaires zénithaux: | 0 | 0 | 0 | 0 | 0 | 0 | 0 | 0 | 0 | 0 | 0 | 0 | 0 | kWh/m2
Apports solaires sud: | 0 | 0 | 0 | 0 | 0 | 0 | 0 | 0 | 0 | 0 | 0 | 0 | 0 | kWh/m2
Apports solaires est: | 0 | 0 | 0 | 0 | 0 | 0 | 0 | 0 | 0 | 0 | 0 | 0 | 0 | kWh/m2
Apports solaires ouest: | 0 | 0 | 0 | 0 | 0 | 0 | 0 | 0 | 0 | 0 | 0 | 0 | 0 | kWh/m2
Apports solaires nord: | 0 | 0 | 0 | 0 | 0 | 0 | 0 | 0 | 0 | 0 | 0 | 0 | 0 | kWh/m2
Apports solaires totaux Qs: | 0 | 0 | 0 | 0 | 0 | 0 | 0 | 0 | 0 | 0 | 0 | 0 | 0 | kWh/m2
Apports totaux de chaleur Qg: | 0 | 0 | 0 | 0 | 0 | 0 | 0 | 0 | 0 | 0 | 0 | 0 | 0 | kWh/m2
Apports totaux / déperditions totales: | 0 | 0 | 0 | 0 | 0 | 0 | 0 | 0 | 0 | 0 | 0 | 0
Constante de temps du bâtiment: | 0 | 0 | 0 | 0 | 0 | 0 | 0 | 0 | 0 | 0 | 0 | 0 | 0 | h
Paramètre numérique a: | bar: Jan to Déc
Taux d'utilisation des apports: | 0 | 0 | 0 | 0 | 0 | 0 | 0 | 0 | 0 | 0 | 0 | 0 | 0
Apports utiles de chaleur Qug: | 0 | 0 | 0 | 0 | 0 | 0 | 0 | 0 | 0 | 0 | 0 | 0 | 0 | kWh/m2
K: Besoins de chaleur pour le chauffage:
Besoins de chaleur Qh: | 0 | 0 | 0 | 0 | 0 | 0 | 0 | 0 | 0 | 0 | 0 | 0 | 0 | kWh/m2
Note on B5: auswählen choisir

## M1 (hidden)
Programme Entech 380/1, Ver. 6.2, BFE/EnFK-Zert.-Nr. 1639, SIA 380/1 (Edition 2016) | [13 empty] | Qh= 0 MJ/m2
imprimé le: | 2022-01-01 18:27 |  |  | pour | [9 empty] | Page 8 de 8
ENTECH 380/1: | [13 empty] | Calcul des besoins de chaleur pour le chauffage dans bâtiments, SIA 380/1
Débit d'air neuf V/EBF0 selon la norme SIA 380/1
Pour les justifications globales selon la norme SIA 380/1
A: Objet
| 1 | 2 | 3 | 4 | 5 | 6 | 7 | 8 | 9 | 10 | 11 | 12 | [6 empty] | 1 |  | 2 |  | 3 |  | 4 |  | 5 |  | 6 |  | 7 |  | 8 |  | 9 |  | 10 |  | 11 |  | 12
| Jan | Fev | Mar | Avr | Mai | Juin | Juil | Août | Sep | Oct | Nov | Déc | Année | [6 empty] | Jan |  | Feb |  | Mär |  | Apr |  | Mai |  | Jun |  | Jul |  | Aug |  | Sep |  | Okt |  | Nov |  | Dez | Jahr
[17 empty] | Déperditions par transmission QT: | Q_T | 0 |  | 0 |  | 0 |  | 0 |  | 0 |  | 0 |  | 0 |  | 0 |  | 0 |  | 0 |  | 0 |  | 0 |  | 0 | MJ/m2a
B: Données climatiques | [16 empty] | Dép. par renouvellement de l'air QV: | Q_V | 0 |  | 0 |  | 0 |  | 0 |  | 0 |  | 0 |  | 0 |  | 0 |  | 0 |  | 0 |  | 0 |  | 0 |  | 0 | MJ/m2a
Jours par mois: | 31 | 28 | 31 | 30 | 31 | 30 | 31 | 31 | 30 | 31 | 30 | 31 |  | Tage | 1 | 1 | Besoins de chaleur Qh: | Q_h |  | 0 |  | 0 |  | 0 |  | 0 |  | 0 |  | 0 |  | 0 |  | 0 |  | 0 |  | 0 |  | 0 |  | 0 | 0 | MJ/m2a
Température extérieure Thetae : | 0 | 0 | 0 | 0 | 0 | 0 | 0 | 0 | 0 | 0 | 0 | 0 | 0 | °C | -8 | -8 | Apports totaux de chaleur Qg: | Q_g |  | 0 |  | 0 |  | 0 |  | 0 |  | 0 |  | 0 |  | 0 |  | 0 |  | 0 |  | 0 |  | 0 |  | 0 | 0 | MJ/m2a
Durée de la période de calcul tc : | 0 | 0 | 0 | 0 | 0 | 0 | 0 | 0 | 0 | 0 | 0 | 0 | 0 | Tage | Ti | 20 | genutzte Wärmegewinne: | Q_ug |  | 0 |  | 0 |  | 0 |  | 0 |  | 0 |  | 0 |  | 0 |  | 0 |  | 0 |  | 0 |  | 0 |  | 0
Rayonnement solaire glob. horizontale: | 0 | 0 | 0 | 0 | 0 | 0 | 0 | 0 | 0 | 0 | 0 | 0 | 0 | MJ/m2a |  |  | ungenutzte Wärmegewinne: | Q_ng |  | 0 |  | 0 |  | 0 |  | 0 |  | 0 |  | 0 |  | 0 |  | 0 |  | 0 |  | 0 |  | 0 |  | 0
Rayonnement solaire global Sud: | 0 | 0 | 0 | 0 | 0 | 0 | 0 | 0 | 0 | 0 | 0 | 0 | 0 | MJ/m2a |  |  | Taux d'utilisation des apports: | h | 0% |  | 0% |  | 0% |  | 0% |  | 0% |  | 0% |  | 0% |  | 0% |  | 0% |  | 0% |  | 0% |  | 0% |  | 0%
Rayonnement solaire global Est: | 0 | 0 | 0 | 0 | 0 | 0 | 0 | 0 | 0 | 0 | 0 | 0 | 0 | MJ/m2a
Rayonnement solaire global Ouest: | 0 | 0 | 0 | 0 | 0 | 0 | 0 | 0 | 0 | 0 | 0 | 0 | 0 | MJ/m2a
Rayonnement solaire global Nord: | 0 | 0 | 0 | 0 | 0 | 0 | 0 | 0 | 0 | 0 | 0 | 0 | 0 | MJ/m2a
Puissance [kW]
F: Déperditions par transmission | [14 empty] | Justif. | eff.
Toit exposé à l'air extérieur: | 0 | 0 | 0 | 0 | 0 | 0 | 0 | 0 | 0 | 0 | 0 | 0 | 0 | MJ/m2a | 0 | 0 | kW
Plafond contre des loc. non chauffés: | 0 | 0 | 0 | 0 | 0 | 0 | 0 | 0 | 0 | 0 | 0 | 0 | 0 | MJ/m2a | 0 | 0 | kW
Plafond contre des locaux chauffés: | 0 | 0 | 0 | 0 | 0 | 0 | 0 | 0 | 0 | 0 | 0 | 0 | 0 | MJ/m2a | 0 | 0 | kW
Mur exposé à l'air extérieur: | 0 | 0 | 0 | 0 | 0 | 0 | 0 | 0 | 0 | 0 | 0 | 0 | 0 | MJ/m2a | 0 | 0 | kW
Mur contre des locaux non chauffés: | 0 | 0 | 0 | 0 | 0 | 0 | 0 | 0 | 0 | 0 | 0 | 0 | 0 | MJ/m2a | 0 | 0 | kW
Mur contre le terrain: | 0 | 0 | 0 | 0 | 0 | 0 | 0 | 0 | 0 | 0 | 0 | 0 | 0 | MJ/m2a | 0 | 0 | kW
Mur contre des locaux chauffés: | 0 | 0 | 0 | 0 | 0 | 0 | 0 | 0 | 0 | 0 | 0 | 0 | 0 | MJ/m2a | 0 | 0 | kW
Plancher exposé à l'air extérieur: | 0 | 0 | 0 | 0 | 0 | 0 | 0 | 0 | 0 | 0 | 0 | 0 | 0 | MJ/m2a | 0 | 0 | kW
Plancher contre des loc. non chauffés: | 0 | 0 | 0 | 0 | 0 | 0 | 0 | 0 | 0 | 0 | 0 | 0 | 0 | MJ/m2a | 0 | 0 | kW
Plancher contre le terrain: | 0 | 0 | 0 | 0 | 0 | 0 | 0 | 0 | 0 | 0 | 0 | 0 | 0 | MJ/m2a | 0 | 0 | kW
Plancher contre des locaux chauffés: | 0 | 0 | 0 | 0 | 0 | 0 | 0 | 0 | 0 | 0 | 0 | 0 | 0 | MJ/m2a | 0 | 0 | kW
Fenêtre zénithale: | 0 | 0 | 0 | 0 | 0 | 0 | 0 | 0 | 0 | 0 | 0 | 0 | 0 | MJ/m2a | 0 | 0 | kW
Fenêtre orientée au sud: | 0 | 0 | 0 | 0 | 0 | 0 | 0 | 0 | 0 | 0 | 0 | 0 | 0 | MJ/m2a | 0 | 0 | kW
Fenêtre orientée à l'est: | 0 | 0 | 0 | 0 | 0 | 0 | 0 | 0 | 0 | 0 | 0 | 0 | 0 | MJ/m2a | 0 | 0 | kW
Fenêtre orientée à l'ouest: | 0 | 0 | 0 | 0 | 0 | 0 | 0 | 0 | 0 | 0 | 0 | 0 | 0 | MJ/m2a | 0 | 0 | kW
Fenêtre orientée au nord: | 0 | 0 | 0 | 0 | 0 | 0 | 0 | 0 | 0 | 0 | 0 | 0 | 0 | MJ/m2a | 0 | 0 | kW
Ponts thermiques: | 0 | 0 | 0 | 0 | 0 | 0 | 0 | 0 | 0 | 0 | 0 | 0 | 0 | MJ/m2a | 0 | 0 | kW
Lucido / TWD: | 0 | 0 | 0 | 0 | 0 | 0 | 0 | 0 | 0 | 0 | 0 | 0 | 0 | MJ/m2a | 0 | 0 | kW
Déperditions par transmission QT: | 0 | 0 | 0 | 0 | 0 | 0 | 0 | 0 | 0 | 0 | 0 | 0 | 0 | MJ/m2a | 0 | 0 | kW
G: Déperditions par renouvellement d'air:
Dép. par renouvellement de l'air QV: | 0 | 0 | 0 | 0 | 0 | 0 | 0 | 0 | 0 | 0 | 0 | 0 | 0 | MJ/m2a | 0 | 0 | kW
H: Déperditions totales:
Déperditions totales Qt: | 0 | 0 | 0 | 0 | 0 | 0 | 0 | 0 | 0 | 0 | 0 | 0 | 0 | MJ/m2a | 0 | 0 | kW
I: Apports de chaleur:
Apports solaires Lucido / TWD: | 0 | 0 | 0 | 0 | 0 | 0 | 0 | 0 | 0 | 0 | 0 | 0 | 0 | MJ/m2a
interne des installations élec. QiE: | 0 | 0 | 0 | 0 | 0 | 0 | 0 | 0 | 0 | 0 | 0 | 0 | 0 | MJ/m2a
interne dus aux personnes QiP: | 0 | 0 | 0 | 0 | 0 | 0 | 0 | 0 | 0 | 0 | 0 | 0 | 0 | MJ/m2a
Apports de chaleur internes Qi: | 0 | 0 | 0 | 0 | 0 | 0 | 0 | 0 | 0 | 0 | 0 | 0 | 0 | MJ/m2a
Apports solaires zénithaux: | 0 | 0 | 0 | 0 | 0 | 0 | 0 | 0 | 0 | 0 | 0 | 0 | 0 | MJ/m2a
Apports solaires sud: | 0 | 0 | 0 | 0 | 0 | 0 | 0 | 0 | 0 | 0 | 0 | 0 | 0 | MJ/m2a
Apports solaires est: | 0 | 0 | 0 | 0 | 0 | 0 | 0 | 0 | 0 | 0 | 0 | 0 | 0 | MJ/m2a
Apports solaires ouest: | 0 | 0 | 0 | 0 | 0 | 0 | 0 | 0 | 0 | 0 | 0 | 0 | 0 | MJ/m2a
Apports solaires nord: | 0 | 0 | 0 | 0 | 0 | 0 | 0 | 0 | 0 | 0 | 0 | 0 | 0 | MJ/m2a
Apports solaires totaux Qs: | 0 | 0 | 0 | 0 | 0 | 0 | 0 | 0 | 0 | 0 | 0 | 0 | 0 | MJ/m2a
Apports totaux de chaleur Qg: | 0 | 0 | 0 | 0 | 0 | 0 | 0 | 0 | 0 | 0 | 0 | 0 | 0 | MJ/m2a
Apports totaux / déperditions totales: | 0 | 0 | 0 | 0 | 0 | 0 | 0 | 0 | 0 | 0 | 0 | 0
Constante de temps du bâtiment: | 0 | 0 | 0 | 0 | 0 | 0 | 0 | 0 | 0 | 0 | 0 | 0
Paramètre numérique a: | bar: Jan to Déc
Taux d'utilisation des apports: | 0 | 0 | 0 | 0 | 0 | 0 | 0 | 0 | 0 | 0 | 0 | 0 | 0
Apports utiles de chaleur Qug: | 0 | 0 | 0 | 0 | 0 | 0 | 0 | 0 | 0 | 0 | 0 | 0 | 0 | MJ/m2a
K: Besoins de chaleur pour le chauffage:
Besoins de chaleur Qh: | 0 | 0 | 0 | 0 | 0 | 0 | 0 | 0 | 0 | 0 | 0 | 0 | 0 | MJ/m2a

## Uebersetzung (hidden)
2 | Sprache: | französisch |  | Uebersetzungsliste |  |  | deutsch | 1
3 |  | 2017 | Minergie-Nachweis: Jahresversion und Jahr |  |  |  | französisch | 2
| Blatt | Zelle | Auswahl | deutsch | französisch | italienisch | italienisch | 3
1 |  |  | Ver. 6.2 | Ver. 6.2 | Ver. 6.2 | Ver. 6.2
2 |  |  | 30. 12. 2021 | 30. 12. 2021 | 30. 12. 2021 | 30. 12. 2021
3 | Info | B3 | ENTECH 380/1, Ver. 6.2 | ENTECH 380/1, Ver. 6.2 | ENTECH 380/1, Ver. 6.2
4 | Info | B4 | (Dernière modification le 30. 12. 2021) | (Zuletzt geändert am 30. 12. 2021) | (Dernière modification le 30. 12. 2021)
5 | Info | B6 | Logiciel pour le calcul des besoins de chaleur pour le chauffage dans bâtiments selon la norme sia 380/1 | Programm zur Berechnung des Heizwärmebedarfes von Gebäuden nach der SIA-Norm 380/1 | Logiciel pour le calcul des besoins de chaleur pour le chauffage dans bâtiments selon la norme sia 380/1
6 | Info | B7 | 'L'énergie thermique dans le bâtiment', édition 2016 et 2009 et la norme bernoise 2016 | 'Thermische Energie im Hochbau', Ausgabe 2016 und 2009 und der Berner Norm 2016 | 'L'énergie thermique dans le bâtiment', édition 2016 et 2009 et la norme bernoise 2016
7 | Info | B16 | No. de licence: | Lizenznummer: | No. de licence:
8 | Info | B17 | Entreprise: | Firma: | Entreprise:
9 | Info | B18 | Adresse: | Adresse: | Adresse:
10 | Info | B19 | Tél.: | Tel.: | Tél.:
11 | Info | B20 | Fax.: | Fax.: | Fax.:
12 | Info | B21 | e-mail: | E-mail: | e-mail:
13 | Info | B25 | Documents pour les justifications | Informationen zur Ausgabe | Documents pour les justifications
14 | Info | B27 | Pour la justification globale selon la norme sia 380/1 if faut imprimer les feuilles suivantes: | Für den Energienachweis nach sia 380/1 werden folgende Ausdrucke benötigt: | Pour la justification globale selon la norme sia 380/1 if faut imprimer les feuilles suivantes:
15 | Info | B29 | 'Justification', 'Projet', 'Surfaces', 'Fenêtre', 'ValeurU', 'M1' | 'Nachweis', 'Projekt', 'Bau', 'Fenster', 'Uwert', 'M1' | 'Justification', 'Projet', 'Surfaces', 'Fenêtre', 'ValeurU', 'M1'
16 | Info | B32 | Additionellement, pour le justificatif MINERGIE, on l'imprime avec la feuille 'Minergie'. | Für den MINERGIE-Nachweis ist zusätzlich das Blatt 'Minergie' auszudrucken. | Additionellement, pour le justificatif MINERGIE, on l'imprime avec la feuille 'Minergie'.
17 | Projekt | B1 | Programme Entech 380/1, Ver. 6.2, BFE/EnFK-Zert.-Nr. 1639, SIA 380/1 (Edition 2016) | Programm Entech 380/1, Ver. 6.2, BFE/EnFK-Zert.-Nr. 1639, SIA 380/1 (Edition 2016) | Programme Entech 380/1, Ver. 6.2, BFE/EnFK-Zert.-Nr. 1639, SIA 380/1 (Edition 2016)
18 | Projekt | B2 | imprimé le: | ausgedruckt: | imprimé le:
19 | Projekt | G2 | pour | für | pour
20 | Projekt | Q2 | page 3 de 10 | Seite 3 von 10 | page 3 de 10
21 | Projekt | C5 | Projet: | Projekt: | Projet:
22 | Projekt | C7 | Adresse: | Projektadresse: | Adresse:
23 | Projekt | M7 | Lieu: | Ort: | Lieu:
24 | Projekt | K7 | N° | Nr. | N°
25 | Projekt | M5 | an de con-struction | Baujahr: | an de con-struction
26 | Projekt | K7 | NP: | PLZ: | NP:
27 | Projekt | K5 | Cadastre | Kataster: | Cadastre
28 | Projekt | C15,C22,C29 | Adresse: | Adresse | Adresse:
29 | Projekt | C11 | Maître de l'ouvrage: | Bauherrschaft: | Maître de l'ouvrage:
30 | Projekt | M11,M18,M25 | Tél.: | Tel.: | Tél.:
31 | Projekt | M13,M20,M29 | Email: | Email: | Email:
32 | Projekt | C13 | Représentant: | evtl. Vertreter: | Représentant:
33 | Projekt | C17 | Auteur du projet: | Wärmedämmprojekt: | Auteur du projet:
34 | Projekt | C18,C25 | Entreprise: | Firma: | Entreprise:
35 | Projekt | C20,C27 | Collaborateur: | Sachbearbeiter: | Collaborateur:
36 | Projekt | C24 | Justification: | Nachweis: | Justification:
37 | Projekt | O5 | Dossier: | Aktennr. | Dossier:
38 | Nachweis | B42 | Nature des travaux: | Art des Bauvorhabens: | Nature des travaux:
39 | Projekt | C33 | Nature des travaux: | Projektangaben | Nature des travaux:
40 | Nachweis | B45 | Justification globale | Systemnachweis | Justification globale
41 | Nachweis | B46 | Exigences d'après: | Anforderungen gemäss: | Exigences d'après:
42 | Nachweis | B4 | imprimé le: | ausgedruckt: | imprimé le:
43 | Nachweis | F4 | pour | für | pour
44 | Nachweis | F5 | **** anonyme **** | **** anonymer Programmbenutzer **** | **** anonyme ****
45 | Nachweis | R4 | page 1 de 10 | Seite 1 von 10 | page 1 de 10
46 | Nachweis | J46 | SIA 380/1 (Edition 2016) | SIA 380/1 (Ausgabe 2016) | SIA 380/1 (Edition 2016)
47 | Nachweis | J46 | SIA 380/1 (Edition 2009) | SIA 380/1 (Ausgabe 2009) | SIA 380/1 (Edition 2009)
48 | Nachweis | J46 | Norme bernoise 2016 | Berner Norm 2016 | Norme bernoise 2016
49 | Projekt | AY35 | Optimisation | Optimierung | Optimisation
50 | Projekt | AY36 | Comparaison | Messwert | Comparaison
51 | Projekt | AX34 | Nouvelle construction | Neubau | Nouvelle construction
52 | Projekt | AX35 | Extension | Anbau | Extension
53 | Projekt | AX36 | Transformation | Umbau | Transformation
54 | Projekt | AX37 | Transformation | Umnutzung | Transformation
55 | Projekt | AX40,O38 | Valeurs d'utilisation normale | Standardwerte: | Valeurs d'utilisation normale
56 | Projekt | K33 | Catégorie d'ouvrage: | Gebäudekategorie: | Catégorie d'ouvrage:
57 | Projekt | C35 | Canton (justification): | Kanton für Nachweis: | Canton (justification):
58 | Projekt | K35 | Station météorologique: | Klimastation: | Station météorologique:
59 | Projekt | C37 | Fonction: | Funktion: | Fonction:
60 | Projekt | K37 | Altitude: | m ü.M.: | Altitude:
61 | Projekt | K38 | Employez les valeurs d'utilisation normale pour la justification! | Für Nachweis Standardwerte verwenden! | Employez les valeurs d'utilisation normale pour la justification!
62 | Projekt | C39 | Valeurs d'utilisation | Nutzungs- werte: | Valeurs d'utilisation
63 | Projekt | E39 | Température ambiante + supplément de régulation | Raumtemperatur + Regelungszuschlag | Température ambiante + supplément de régulation
64 | Projekt | E40 | Surface par personne | Personenfläche | Surface par personne
65 | Projekt | E41 | Chaleur moyenne dégagée par une personne | Wärmeabgabe | Chaleur moyenne dégagée par une personne
66 | Projekt | E42 | Durée de présence des personnes | Präsenzzeit pro Tag | Durée de présence des personnes
67 | Projekt | E43 | Consommation d'électricité | Elektrizitätsverbrauch pro Jahr | Consommation d'électricité
68 | Projekt | E44 | Facteur de réduction des apports de chaleur des installations électr. | Reduktionsfaktor Elektrizitätsverbrauch | Facteur de réduction des apports de chaleur des installations électr.
69 | Projekt | E45 | Débit d'air neuf thermiquement significatif | thermisch wirksamer Aussenluft-Volumenstrom | Débit d'air neuf thermiquement significatif
70 | Projekt | E46 | Besoins de chaleur pour l'eau chaude san. par année et par SRE | Wärmebedarf für Warmwasser pro Jahr und EBF | Besoins de chaleur pour l'eau chaude san. par année et par SRE
71 | Projekt | C48 | Capacité thermique / SRE: | Wärmespeicherfähigkeit pro EBF: | Capacité thermique / SRE:
72 | Projekt | K48 | Supplément de régulation | Regelungszuschlag: | Supplément de régulation
73 | Projekt | C51 | Systèmes de chauffage intégrés aux éléments d'enveloppe | Bauteilheizung | Systèmes de chauffage intégrés aux éléments d'enveloppe
74 | Projekt | G52 | Température de départ maximale | Max. Vorlauftemperatur der Heizung: | Température de départ maximale
75 | Projekt | C53, C57 | existant | vorhanden | existant
76 | Projekt | G53,G57 | Majoration de la température | Temperaturzuschlag | Majoration de la température
77 | Projekt | C55 | Corps de chauffe placés devant des éléments translucides | vorgelagerte Heizkörper | Corps de chauffe placés devant des éléments translucides
78 | Projekt | G56 | Température de départ maximale | Max. Vorlauftemperatur der Heizung: | Température de départ maximale
79 | Projekt | C61 | Surface de référence énergétique SRE ( AE ): | Energiebezugsfläche EBF (AE, beheizte Bruttogeschossfläche) | Surface de référence énergétique SRE ( AE ):
80 | Projekt | C63 | Total SRE (AE): | Total EBF ( AE ): | Total SRE (AE):
81 | Projekt | C64 | SRE avec chauffage actif | aktiv beheizte EBF: | SRE avec chauffage actif
82 | Projekt | I62 | Description: | Bezeichnung: | Description:
83 | Projekt | M62 | SRE | EBF | SRE
84 | Projekt | N61 | Hauteur brute [m] | Brutto Raumhöhe [m] | Hauteur brute [m]
85 | Projekt | C68 | Volume: | Volumen: | Volume:
86 | Projekt | D68 | brut | brutto | brut
87 | Projekt | D69 | net | netto | net
88 | Projekt | C73 | Ponts thermiques: | Wärmebrücken: | Ponts thermiques:
89 | Projekt | F74 | No. du catalogue | Nr. Wärmebrückenkatalog | No. du catalogue
90 | Projekt | L74 | Longeur l | Länge l | Longeur l
91 | Projekt | N74, P74 | Valeur | Wert | Valeur
92 | Projekt | C75 | Toiture / façade: | Dach/Wand: | Toiture / façade:
93 | Projekt | C77 | Pied de façade: | Gebäudesockel: | Pied de façade:
94 | Projekt | C79 | Dalle de balcon: | Balkonplatte: | Dalle de balcon:
95 | Projekt | C81 | Appui fenêtre / mur: | Fensteranschlag: | Appui fenêtre / mur:
96 | Projekt | C83 | Sol / mur de cave: | Boden/Kellerwand: | Sol / mur de cave:
97 | Projekt | C85 | caisson de volet roulant: | Rolladenkasten: | caisson de volet roulant:
98 | Projekt | C87 | Piliers, supports: | Stützen, Träger: | Piliers, supports:
99 | Projekt | L88 | ** Longeur des appuis fenêtre / mur: 3m/m2 | ** Länge für Fensteranschlag: 3m pro m2 Fensterfläche | ** Longeur des appuis fenêtre / mur: 3m/m2
100 | Tab | B61 | construction massive | massive Bauweise (Boden oder Decke und Wände massiv) | construction massive
101 | Tab | B62 | construction moyenne | mittlere Bauweise (Boden oder Decke oder Wände massiv) | construction moyenne
102 | Tab | B63 | construction légère | leichte Bauweise (Holz-Ständerbau) | construction légère
103 | Tab | B64 | construction très légère: ossature bois | sehr leichte Bauweise (Industrie-Stahlbau) | construction très légère: ossature bois
104 | Tab | B68 | régulation par pièce | Einzelraum-Temperaturregelung oder TVL<30°C | régulation par pièce
105 | Tab | B69 | régulation à partir d' une pièce de référence | Referenzraum-Temperaturregelung | régulation à partir d' une pièce de référence
106 | Tab | B70 | commande par la température extérieure | Aussentemperatur-Vorlauftemperaturregelung | commande par la température extérieure
107 | Tab | C31 | I: habitat collectif | I: Wohnen MFH | I: habitat collectif
108 | Tab | C32 | II: habitat individuel | II: Wohnen EFH | II: habitat individuel
109 | Tab | C33 | III: administration | III: Verwaltung | III: administration
110 | Tab | C34 | IV: écoles | IV: Schulen | IV: écoles
111 | Tab | C35 | V: commerce | V: Verkauf | V: commerce
112 | Tab | C36 | VI: restauration | VI: Restaurants | VI: restauration
113 | Tab | C37 | VII: lieux de rassemblement | VII: Versammlungslokale | VII: lieux de rassemblement
114 | Tab | C38 | VIII: hôpitaux | VIII: Spitäler | VIII: hôpitaux
115 | Tab | C39 | IX: industrie | IX: Industrie | IX: industrie
116 | Tab | C40 | X: dépôts | X: Lager | X: dépôts
117 | Tab | C41 | XI: installations sportives | XI: Sportbauten | XI: installations sportives
118 | Tab | C42 | XII: piscines couvertes | XII: Hallenbäder | XII: piscines couvertes
119 | Bau | AA2 | page 4 de 10 | Seite 4 von 10 | page 4 de 10
120 | Bau | B4 | Surfaces et coefficients de transmission thermique (éléments d'enveloppe) | Flächen und Wärmedurchgangswerte: | Surfaces et coefficients de transmission thermique (éléments d'enveloppe)
121 | Bau | E6 | Bâtiment tourné ? | Gebäude Gedreht? | Bâtiment tourné ?
122 | Bau | M6 | (Oui / Non) | (Ja / Nein) | (Oui / Non)
123 | Bau | AC13 | Oui | Ja | Oui
124 | Bau | AC14 | oui | ja | oui
125 | Bau | AC15 | Non | Nein | Non
126 | Bau | AC16 | non | nein | non
127 | Bau | Q6 | : Systémes de chauffage intégrés aux éléments d'enveloppe ou | : Bauteilheizung oder vorgelagerter Heizkörper (Fenster) vorhanden | : Systémes de chauffage intégrés aux éléments d'enveloppe ou
128 | Bau | R7 | corps de chauffe placés devant des éléments translucides | (in weisse Zelle vor dem Bauteil ein "x" zur Auswahl einfügen) | corps de chauffe placés devant des éléments translucides
129 | Bau | E9 | Façades | Fassaden: | Façades
130 | Bau | C9 | Chauffage intégré | Bauteilheizung | Chauffage intégré
131 | Bau | C26 | Chauffage | Bauteilheizung | Chauffage
132 | Bau | C43 | Chauffage | Heizung | Chauffage
133 | Bau | I11 | Nord-Est | Nord-Ost | Nord-Est
134 | Bau | I11 | Nord | Nord | Nord
135 | Bau | V11 | Sud-Est | Süd-Ost | Sud-Est
136 | Bau | V11 | Est | Ost | Est
137 | Bau | I27 | Nord-Ouest | Nord-West | Nord-Ouest
138 | Bau | I27 | Ouest | West | Ouest
139 | Bau | V27 | Sud-Ouest | Süd-West | Sud-Ouest
140 | Bau | V27 | Sud | Süd | Sud
141 | Bau | E12 | Paroi exposée à l'air extérieur: | Wand gegen aussen: | Paroi exposée à l'air extérieur:
142 | Bau | E13 | Paroi avec | Wand | Paroi avec
143 | Bau | E14 | fenêtre | mit Fenster | fenêtre
144 | Bau | G13 | Fenêtre | Fenster | Fenêtre
145 | Bau | I13 | Paroi sans | Wand | Paroi sans
146 | Bau | I14 | fenêtre | ohne Fenster | fenêtre
147 | Bau | K13 | No | Nr. | No
148 | Bau | L13 | Valeur U | U-Wert | Valeur U
149 | Bau | E22 | Porte à l'extérieur: | Türe gegen aussen: | Porte à l'extérieur:
150 | Bau | E24 | Total façade au NE: | Total NE-Fassade: | Total façade au NE:
151 | Bau | E24 | Total façade au nord: | Total Nordfassade: | Total façade au nord:
152 | Bau | R24 | Total façade au SE: | Total SE-Fassade: | Total façade au SE:
153 | Bau | R24 | Total façade à l'est: | Total Ostfassade: | Total façade à l'est:
154 | Bau | E40 | Total façade au NO: | Total NW-Fassade: | Total façade au NO:
155 | Bau | E40 | Total façade à l'ouest: | Total Westfassade: | Total façade à l'ouest:
156 | Bau | R40 | Total façade au SO: | Total SW-Fassade: | Total façade au SO:
157 | Bau | R40 | Total façade au sud: | Total Südfassade: | Total façade au sud:
158 | Bau | E44 | Parois en contact avec le terrain: | Wände gegen Erdreich: | Parois en contact avec le terrain:
159 | Bau | I45 | Surfaces | Flächen | Surfaces
160 | Bau | M5 | Entrée fausse! | Falsche Eingabe! | Entrée fausse!
161 | Bau | AG6 | OUI | JA | OUI
162 | Bau | AG6 | NON | NEIN | NON
163 | Bau | E46 | en contact avec le terrain | Wand gegen Erdreich | en contact avec le terrain
164 | Bau | E47 | 2ème paroi | 2. Wand gegen Erdreich | 2ème paroi
165 | Bau | E49 | Première paroi | 1. Wand | Première paroi
166 | Bau | E50 | 2ème paroi | 2. Wand | 2ème paroi
167 | Bau | E52 | contre un local non chauffé | Wand gegen unbeheizt | contre un local non chauffé
168 | Bau | E53 | 2ème paroi | 2. Wand gegen unbeheizt | 2ème paroi
169 | Bau | E54 | 3ème paroi | 3. Wand gegen unbeheizt | 3ème paroi
170 | Bau | E56 | Porte c. un local non chauffé | Türen gegen unbeheizt | Porte c. un local non chauffé
171 | Bau | E60 | Plancher: | Boden: | Plancher:
172 | Bau | E62 | exposé à l'air extérieur | 1. Boden gegen aussen | exposé à l'air extérieur
173 | Bau | E63 | 2ème plancher | 2. Boden gegen aussen | 2ème plancher
174 | Bau | E65 | en contact avec le terrain | 1. Boden gegen Erdreich | en contact avec le terrain
175 | Bau | E66 | 2ème plancher | 2. Boden gegen Erdreich | 2ème plancher
176 | Bau | E68 | contre un local non chauffé | 1. Boden gegen unbeheizt: | contre un local non chauffé
177 | Bau | E69 | 2ème plancher | 2. Boden gegen unbeheizt | 2ème plancher
178 | Bau | E71 | cage d'escalier | Treppe / Lift gegen unbeheizt | cage d'escalier
179 | Bau | E73 | contre un local chauffé | 1. Boden gegen beheizt | contre un local chauffé
180 | Bau | E74 | 2ème plancher | 2. Boden gegen beheizt | 2ème plancher
181 | Bau | N60 | Profondeur | Tiefe im | Profondeur
182 | Bau | N61 | dans terrain: | Erdreich: | dans terrain:
183 | Bau | R60 | Longeur | Perimeter- | Longeur
184 | Bau | R61 | des côtés | länge | des côtés
185 | Bau | T61 | Valeur b | b-Wert | Valeur b
186 | Bau | R44 | Grosseur de | Wand- | Grosseur de
187 | Bau | R45 | la parois | dicke | la parois
188 | Bau | V44 | Espace non chauffé | Unbeheizter Raum oder Erdreich: | Espace non chauffé
189 | Bau | V45 | Méthode | Methode: | Méthode
190 | Bau | V46 | Bande de rive: * | Frostriegel: * | Bande de rive: *
191 | Bau | V47 | Mat. de terrain | Bodenmaterial: | Mat. de terrain
192 | Bau | N49 | Temp. loc. ch. | Temp Nachb: | Temp. loc. ch.
193 | Bau | AA49 | * H = Hauteur, D = Grosseur, l = Valeur lambda | * H=Höhe, D=Dämmstärke, l=lambda-Wert Dämmst. | * H = Hauteur, D = Grosseur, l = Valeur lambda
194 | Bau | AA63 | * B = Largeur, D = Grosseur, l = Valeur lambda | * B=Breite, D=Dämmstärke, l=lambda-Wert Dämmst. | * B = Largeur, D = Grosseur, l = Valeur lambda
195 | Bau | V80 | Local non chauffé | Unbeheizter Raum | Local non chauffé
196 | Bau | R79 | Temp. du | Temp. | Temp. du
197 | Bau | R80 | local chauff. | ben. Raum | local chauff.
198 | Bau | N69 | Temp. loc. ch. | Temp Nachb: | Temp. loc. ch.
199 | Bau | N52 | Local non chauffé -> | Unbeheizter Raum ist -> | Local non chauffé ->
200 | Bau | T73 | (Supplément de régulation y inclu) | (inkl. Regelungszuschlag des Nachbarraums) | (Supplément de régulation y inclu)
201 | Bau | N71 | si hermétiquement fermé | Nur zulässig, wenn luftdicht | si hermétiquement fermé
202 | Bau | N63 | erreur à la profondeur! | Tiefe stimmt nicht! | erreur à la profondeur!
203 | Bau | R86 | Local -> | Raum -> | Local ->
204 | Bau | V84 | *1: Valeur b est remplie manuelle | *1: b-Wert manuell eingegeben | *1: Valeur b est remplie manuelle
205 | Bau | E81 | Vitrage zénithal | Dachfenster (horizontal) | Vitrage zénithal
206 | Bau | E82 | Toit en terrasse | 1. Flachdach | Toit en terrasse
207 | Bau | E83 | 2ème toit en terrasse | 2. Flachdach | 2ème toit en terrasse
208 | Bau | E84 | Toit incliné | Schrägdach | Toit incliné
209 | Bau | E86 | contre un local non chauffé | 1. Decke gegen unbeheizt | contre un local non chauffé
210 | Bau | E87 | 2ème toit | 2. Decke gegen unbeheizt | 2ème toit
211 | Bau | E89 | contre un local chauffé | 1. Decke gegen beheizt | contre un local chauffé
212 | Bau | E90 | 2ème toit | 2. Decke gegen beheizt | 2ème toit
213 | Bau | T89,T90 | ( Supplément de régulation et température chauffage sol inclu) | (inkl. Regelungs- und Temperaturzuschlag für Bodenheizung) | ( Supplément de régulation et température chauffage sol inclu)
214 | Bau | I94 | Les valeurs mensuelles sont à remplir sur la feuille 'ValeurU'. | Die monatsweisen U-Werte und g-Werte sind auf dem Blatt 'UWert' einzutragen. | Les valeurs mensuelles sont à remplir sur la feuille 'ValeurU'.
215 | Bau | S52-S55 | Local non chauffé --> | Unbeheizter Raum ist --> | Local non chauffé -->
216 | Bau | E46-49 | local non chauffé | unbeheizter Raum | local non chauffé
217 | Bau | E26,V62 | *1: Valeur b est remplie manuelle | *1: b-Wert manuell eingegeben | *1: Valeur b est remplie manuelle
218 | Bau | T49 | Température | Temperatur | Température
219 | Bau | T50 | voisine | Nachbarraum | voisine
220 | Bau | E21 | parois contre local non chauffé ou la terre: | Wand gegen unbeheizt oder Erde: | parois contre local non chauffé ou la terre:
221 | Tab | L82 | Argile ou Silt | Ton oder Silt | Argile ou Silt
222 | Tab | L83 | Sable ou gravier (humide) | Sand oder Kies (feucht) | Sable ou gravier (humide)
223 | Tab | L84 | Roc homogène | homogener Felsen | Roc homogène
224 | Bauteile | K186 | Pas de bandes de rive horizontale | keine Randstreifendämmung | Pas de bandes de rive horizontale
225 | Bauteile | K303 | Pas de bandes de rive verticale | kein Frostriegel | Pas de bandes de rive verticale
226 | Nachweis | B48 | Surface de référence énergétique: | Energiebezugsfläche EBF | Surface de référence énergétique:
227 | Nachweis | B49 | Facteur d'ombrage de la façade ayant la plus grande surface vitrée: | Verschattungsfaktor der Fassade mit der grössten, verglasten Fläche: | Facteur d'ombrage de la façade ayant la plus grande surface vitrée:
228 | Nachweis | B50 | Longueur totale des ponts thermiques linéaires: | Summe der Länge aller Wärmebrücken: | Longueur totale des ponts thermiques linéaires:
229 | Nachweis | B51 | Bâtiment avec chauffage par sol | Gebäude mit Bodenheizung | Bâtiment avec chauffage par sol
230 | Nachweis | B52 | Supplément pour régulation non performante | Regelungszuschlag | Supplément pour régulation non performante
231 | Nachweis | J48 | Facteur d'envelope Ath/SRE | Gebäudehüllzahl | Facteur d'envelope Ath/SRE
232 | Nachweis | L51 | Temp. de dimensionnement | Auslegung Vorlauf: | Temp. de dimensionnement
233 | Nachweis | J52 | Système: | System: | Système:
234 | Nachweis | B53 | Besoins de chaleur pour le chauffage | Heizwärmebedarf, Projektwert | Besoins de chaleur pour le chauffage
235 | Nachweis | K53 | Valeur-limite MINERGIE-P | Grenzwert nach MINERGIE-P | Valeur-limite MINERGIE-P
236 | Nachweis | K53 | Valeur-limite | Grenzwert | Valeur-limite
237 | Nachweis | B56 | Exigence globale | Systemanforderung | Exigence globale
238 | Nachweis | Q56 | x non respectée | x nicht erfüllt | x non respectée
239 | Nachweis | B54 | (Valeur-limite des cantons Basel-Land et Basel-Stadt: 90% de valeur-limite de l'SIA) | Grenzwert der Kantone Basel-Land und Basel-Stadt: 90% des SIA Grenzwertes | (Valeur-limite des cantons Basel-Land et Basel-Stadt: 90% de valeur-limite de l'SIA)
240 | Nachweis | B54 | (Valeur-limite des cantons Basel-Land et Basel-Stadt: 80% de valeur-limite de l'SIA) | (Grenzwert der Kantone Basel-Land und Basel-Stadt: 80% des SIA Grenzwertes) | (Valeur-limite des cantons Basel-Land et Basel-Stadt: 80% de valeur-limite de l'SIA)
241 | Nachweis | B54 | (Valeur-limite Fürstentum Liechtenstein: 90% de valeur-limite de l'SIA) | (Grenzwert Fürstentum Liechtenstein: 90% des SIA Grenzwertes) | (Valeur-limite Fürstentum Liechtenstein: 90% de valeur-limite de l'SIA)
242 | Nachweis | B54 | (Valeur-limite Fürstentum Liechtenstein: 80% de valeur-limite de l'SIA) | (Grenzwert Fürstentum Liechtenstein: 80% des SIA Grenzwertes) | (Valeur-limite Fürstentum Liechtenstein: 80% de valeur-limite de l'SIA)
243 | Nachweis | B58 | Les soussignés confirment par leur signature que les indications figurant ci-dessus et celles utilisées pour | Die Unterzeichnenden bestätigen hiermit mit ihrer Unterschrift die Richtigkeit und Vollständigkeit der in diesem | Les soussignés confirment par leur signature que les indications figurant ci-dessus et celles utilisées pour
244 | Nachweis | B59 | établir la justification d'une isolation thermique suffisante sont exactes et complètes. | Nachweis gemachten Angaben: | établir la justification d'une isolation thermique suffisante sont exactes et complètes.
245 | Nachweis | B63 | L'auteur du projet: | Verfasser des Wärmedämmprojekts: | L'auteur du projet:
246 | Nachweis | B67 | L'auteur du justificatif: | Verfasser des Nachweises: | L'auteur du justificatif:
247 | Nachweis | M63 | Date: | Datum: | Date:
248 | Nachweis | B73 | Justification: | Nachweis: | Justification:
249 | Nachweis | R74 | Page 2 de 10 | Seite 2 von 10 | Page 2 de 10
250 | Nachweis | B55 | Puissance de chauffage spécifique | Heizlast | Puissance de chauffage spécifique
251 | Nachweis | D56 | et | und | et
252 | Nachweis | B77 | 1. Surface de référence énergétique SRE (AE) et valeur-limite (Qh,li) | 1. Energiebezugsfläche EBF (AE) und Grenzwert (Qh,li) | 1. Surface de référence énergétique SRE (AE) et valeur-limite (Qh,li)
253 | Nachweis | B78 | zone thermique | Gebäude-Kategorie | zone thermique
254 | Nachweis | B79 | Correction de Qh,li en fonction de la température extérieure moyenne annuelle | Temperaturkorrektur: | Correction de Qh,li en fonction de la température extérieure moyenne annuelle
255 | Nachweis | B82 | 2. Distribution des éléments d'enveloppe et facteur de réduction dû à l'effet des ombres permanentes | 2. Aufteilung der Fenster/Türen-Flächen auf Fassaden/Dach/Boden | 2. Distribution des éléments d'enveloppe et facteur de réduction dû à l'effet des ombres permanentes
256 | Nachweis | E84 | N | N | N
257 | Nachweis | E84 | NE | NE | NE
258 | Nachweis | G84 | Est | E | Est
259 | Nachweis | G84 | SE | SE | SE
260 | Nachweis | I84 | Sud | S | Sud
261 | Nachweis | I84 | SO | SW | SO
262 | Nachweis | K84 | Ouest | W | Ouest
263 | Nachweis | K84 | NO | NW | NO
264 | Nachweis | E83 | façades | Wand | façades
265 | Nachweis | C83 | toit, plafond | Dach | toit, plafond
266 | Nachweis | M83 | plancher | Boden | plancher
267 | Nachweis | Q83 | total | Total | total
268 | Nachweis | B84 | surface des éléments en m2 | Fläche in m2 | surface des éléments en m2
269 | Nachweis | B85 | opaques contre l’extérieur | Opake Teile gegen aussen | opaques contre l’extérieur
270 | Nachweis | B86 | translucides et portes contre l’extérieur | Fenster/Türen gegen aussen | translucides et portes contre l’extérieur
271 | Nachweis | B87 | élements contre local non chauffé | Bauteile gegen unbeheizt | élements contre local non chauffé
272 | Nachweis | B88 | élements contre le terrain | Bauteile gegen Erdreich | élements contre le terrain
273 | Nachweis | B89 | élements contre mitoyens | Bauteile gegen beheizt | élements contre mitoyens
274 | Nachweis | B91 | rapport él. trans-lucides + portes/ surface enveloppe contre l’extérieur | Anteil Fenster + Türen an Hüll-fläche gegen aussen | rapport él. trans-lucides + portes/ surface enveloppe contre l’extérieur
275 | Nachweis | B92 | facteur de réduction Fs dû à l'effet des ombres permanentes (contre l’extérieur) | Verschattungsfaktor FS (flächengewichteter Mittelwert der Fenster gegen Aussen) | facteur de réduction Fs dû à l'effet des ombres permanentes (contre l’extérieur)
276 | Nachweis | C93 | (horizon) | (Horizont) | (horizon)
277 | Nachweis | C94 | (surplomb) | (Überhang) | (surplomb)
278 | Nachweis | C95 | (écran latéral) | (Seitenblende) | (écran latéral)
279 | Nachweis | B97 | Des déperditions vers le terrain et des déperditions vers des locaux non chauffés (valeur moyenne) | Bauteile gegen Erdreich und unbeheizt (flächengewichteter Mittelwert) | Des déperditions vers le terrain et des déperditions vers des locaux non chauffés (valeur moyenne)
280 | Nachweis | B98 | facteur de réduction b | Mittlerer b-Wert | facteur de réduction b
281 | Nachweis | B99 | Rapport des éléments translucides et des portes / SRE: | Flächenanteil Fenster + Türen an EBF: | Rapport des éléments translucides et des portes / SRE:
282 | Nachweis | B100 | Facteur d’enveloppe | Gebäudehüllzahl | Facteur d’enveloppe
283 | Bau | AG12 | double | doppelt | double
284 | Bau | G9 | La surface n'est pas concordante avec la surface du page 'Fenster'! | Fläche stimmt nicht mit Blatt 'Fenster' überein! | La surface n'est pas concordante avec la surface du page 'Fenster'!
285 | Bau | C25,C42 | -> No du local non chauffé manquant! | -> Eingabe Nr. des unbeheizten Raums | -> No du local non chauffé manquant!
286 | Bau | C20 | No | Nr. | No
287 | Bau | I62 | remplir les cellules rouges! | Alle roten Felder ausfüllen! | remplir les cellules rouges!
288 | Bau | E50 | Méthode? (Faites un choix) | Methode? (eine Wahl treffen) | Méthode? (Faites un choix)
289 | Bau | E50 | 2 bandes de rive pas possible | Randstreifen + Frostriegel gewählt! (nicht erlaubt) | 2 bandes de rive pas possible
290 | Bau | E50 | Mat. de terrain pas identique | Bodenmaterial nicht identisch! | Mat. de terrain pas identique
291 | Bau | E48 | Parois contre le terrain | Wand gegen das Erdreich | Parois contre le terrain
292 | Bau | C66 | Volume (Liechtenstein) | Volumen Baueingabe: | Volume (Liechtenstein)
293 | Tab | L64 | combles, toit non isolé | Estrichraum, Schrägdach ungedämmt | combles, toit non isolé
294 | Tab | L65 | combles, toit isolé Uue<0.4W/m2K | Estrichraum, Schrägdach gedämmt Uue<0.4W/m2K | combles, toit isolé Uue<0.4W/m2K
295 | Tab | L66 | sous-sol entièrement enterré | Kellerraum ganz im Erdreich | sous-sol entièrement enterré
296 | Tab | L67 | sous-sol entièrement enterré, isolé Uue<0.4W/m2K | Kellerraum ganz im Erdreich, gedämmt Uue<0.4 W/m2K | sous-sol entièrement enterré, isolé Uue<0.4W/m2K
297 | Tab | L68 | sous-sol partiellement enterré ou hors terre | Kellerraum teilweise oder ganz über Erdreich | sous-sol partiellement enterré ou hors terre
298 | Tab | L69 | sous-sol partiellement enterré, isolé Uue<0.4W/m2K | Kellerraum teilweise über Erdreich, gedämmt Uue<0.4W/m2K | sous-sol partiellement enterré, isolé Uue<0.4W/m2K
299 | Tab | L70 | pièce annexe | angebauter Raum ungedämmt | pièce annexe
300 | Tab | L71 | pièce annexe, isolé Uue<0.4W/m2K | angebauter Raum, gedämmt Uue<0.4 W/m2K | pièce annexe, isolé Uue<0.4W/m2K
301 | Tab | L72 | jardin d' hiver, véranda | Glasvorbau | jardin d' hiver, véranda
302 | Fenster | D31 | La surface n'est pas concordante avec la surface du page 'Bau'! | Fläche stimmt nicht mit Blatt 'Bau' überein! | La surface n'est pas concordante avec la surface du page 'Bau'!
303 | Fenster | AK2 | page 5 de 10 | Seite 5 von 10 | page 5 de 10
304 | Bau | R48 | paroi contre contre local chauffé | Wand gegen beheizt: | paroi contre contre local chauffé
305 | Fenster | D4 | Fenêtre: | Fenster | Fenêtre:
306 | Fenster | D7 | horizontal: | horizontal: | horizontal:
307 | Fenster | L6 | ( angle d'hoizont ) | ( Horizontwinkel ) | ( angle d'hoizont )
308 | Fenster | K32 | Valeur U [W/m2K] | U-Wert [W/m2K] | Valeur U [W/m2K]
309 | Fenster | T30 | Surplomb | Überhang | Surplomb
310 | Fenster | AD30 | Ecran latéral | Seitenblende | Ecran latéral
311 | Fenster | AD54,AD77 | (côté sud) | (auf Südseite) | (côté sud)
312 | Fenster | AD77 | (côté ouest) | (auf Westseite) | (côté ouest)
313 | Fenster | B29 | corps de chauffe | Heizkörper | corps de chauffe
314 | Fenster | M9 | Valeur g | g-Wert: | Valeur g
315 | Fenster | F9 | nombre | Anzahl: | nombre
316 | Fenster | H9 | Surfaces | Fläche: | Surfaces
317 | Fenster | M31 | (au centre de la façade) | (bezüglich Fassadenmitte) | (au centre de la façade)
318 | Fenster | O9 | part vitrée (Val. FF): | Glasanteil (FF-Wert): | part vitrée (Val. FF):
319 | Fenster | R32 | H | Höhe H | H
320 | Fenster | V32 | angle | Winkel | angle
321 | Fenster | AK7 | Valeur FS | FS-Wert: | Valeur FS
322 | Fenster | Z52 | deux côtés? | beidseitig? | deux côtés?
323 | Fenster | AD100 | (côté est) | (auf Ostseite) | (côté est)
324 | Fenster | AB32 | B | Breite B | B
325 | Fenster | AD32 | écran | Blende | écran
326 | Fenster | T6 | : Calculer les données avec un outil exterieur pour les fenêtres | : Eingabe der Fenster mit externem Fenster - Tool | : Calculer les données avec un outil exterieur pour les fenêtres
327 | Fenster | D27 | total / valeur du milieu: | Total / Gemittelte Werte: | total / valeur du milieu:
328 | Fenster | AF27 | Fs = Fs1 = | Eingabe aus externem Fenster - Tool: Fs = Fs1 = | Fs = Fs1 =
329 | Fenster | AF28 | g (total) = | g (total) = | g (total) =
330 | Fenster | AF50 | Fs = ( Fs1 * Fs2 * Fs3 ) = | Eingabe aus externem Fenster - Tool: Fs = ( Fs1 * Fs2 * Fs3 ) = | Fs = ( Fs1 * Fs2 * Fs3 ) =
331 | M1 | P2 | Page 8 de 8 | Seite 8 von 8 Seiten | Page 8 de 8
332 | M1 | P3 | Calcul des besoins de chaleur pour le chauffage dans bâtiments, SIA 380/1 | Berechnung des Heizwärmebedarfs nach der Monats - Methode SIA 380/1 | Calcul des besoins de chaleur pour le chauffage dans bâtiments, SIA 380/1
333 | M1 | B5 | Débit d'air neuf V/EBF0 selon Minergie-P | Mit Standard-Aussenluft-Volumenstrom V/EBF0 gem. Minergie-P | Débit d'air neuf V/EBF0 selon Minergie-P
334 | M1 | B5 | Débit d'air neuf V/EBF0 selon la norme SIA 380/1 | Mit Standard-Aussenluft-Volumenstrom V/EBF0 gem. SIA 380/1 | Débit d'air neuf V/EBF0 selon la norme SIA 380/1
335 | M1 | B6 | Pour les justifications globales selon Minergie-P | Für Nachweise gem. Minergie-P | Pour les justifications globales selon Minergie-P
336 | M1 | B6 | Pour les justifications globales selon la norme SIA 380/1 | Für Nachweise gem. SIA-Norm 380/1 | Pour les justifications globales selon la norme SIA 380/1
337 | M1 | B8 | A: Objet | A: Objekt | A: Objet
338 | M1 | C11 | Jan | Jan | Jan
339 | M1 | D11 | Fev | Feb | Fev
340 | M1 | E11 | Mar | Mär | Mar
341 | M1 | F11 | Avr | Apr | Avr
342 | M1 | G11 | Mai | Mai | Mai
343 | M1 | H11 | Juin | Jun | Juin
344 | M1 | I11 | Juil | Jul | Juil
345 | M1 | J11 | Août | Aug | Août
346 | M1 | K11 | Sep | Sep | Sep
347 | M1 | L11 | Oct | Okt | Oct
348 | M1 | M11 | Nov | Nov | Nov
349 | M1 | N11 | Déc | Dez | Déc
350 | M1 | B13 | B: Données climatiques | B: Klimadaten | B: Données climatiques
351 | M1 | B14 | Jours par mois: | Tage im Monat : | Jours par mois:
352 | M1 | B15 | Température extérieure Thetae : | Mitteltemp. Heizperiode Thetae : | Température extérieure Thetae :
353 | M1 | B16 | Durée de la période de calcul tc : | Länge der Heizperiode tc : | Durée de la période de calcul tc :
354 | M1 | B17 | Rayonnement solaire glob. horizontale: | Globalstrahlung horizontal : | Rayonnement solaire glob. horizontale:
355 | M1 | B18 | Rayonnement solaire global Sud: | Globalstrahlung Süd: | Rayonnement solaire global Sud:
356 | M1 | B19 | Rayonnement solaire global Est: | Globalstrahlung Ost: | Rayonnement solaire global Est:
357 | M1 | B20 | Rayonnement solaire global Ouest: | Globalstrahlung West: | Rayonnement solaire global Ouest:
358 | M1 | B21 | Rayonnement solaire global Nord: | Globalstrahlung Nord : | Rayonnement solaire global Nord:
359 | M1 | B23 | F: Déperditions par transmission | F: Transmissionswärmeverlust: | F: Déperditions par transmission
360 | M1 | B24 | Toit exposé à l'air extérieur: | Decke gegen aussen : | Toit exposé à l'air extérieur:
361 | M1 | B25 | Plafond contre des loc. non chauffés: | Decke gegen unbeheizt : | Plafond contre des loc. non chauffés:
362 | M1 | B26 | Plafond contre des locaux chauffés: | Decke gegen beheizt : | Plafond contre des locaux chauffés:
363 | M1 | B27 | Mur exposé à l'air extérieur: | Wand gegen aussen : | Mur exposé à l'air extérieur:
364 | M1 | B28 | Mur contre des locaux non chauffés: | Wand gegen unbeheizt : | Mur contre des locaux non chauffés:
365 | M1 | B29 | Mur contre le terrain: | Wand gegen Erdreich : | Mur contre le terrain:
366 | M1 | B30 | Mur contre des locaux chauffés: | Wand gegen beheizt: | Mur contre des locaux chauffés:
367 | M1 | B31 | Plancher exposé à l'air extérieur: | Boden gegen aussen : | Plancher exposé à l'air extérieur:
368 | M1 | B32 | Plancher contre des loc. non chauffés: | Boden gegen unbeheizt : | Plancher contre des loc. non chauffés:
369 | M1 | B33 | Plancher contre le terrain: | Boden gegen Erdreich : | Plancher contre le terrain:
370 | M1 | B34 | Plancher contre des locaux chauffés: | Boden gegen beheizt : | Plancher contre des locaux chauffés:
371 | M1 | B35 | Fenêtre zénithale: | Fenster horizontal : | Fenêtre zénithale:
372 | M1 | B36 | Fenêtre SW : | Fenster SW : | Fenêtre SW :
373 | M1 | B36 | Fenêtre orientée au sud: | Fenster Süd : | Fenêtre orientée au sud:
374 | M1 | B37 | Fenêtre SE : | Fenster SE : | Fenêtre SE :
375 | M1 | B37 | Fenêtre orientée à l'est: | Fenster Ost : | Fenêtre orientée à l'est:
376 | M1 | B38 | Fenêtre NW : | Fenster NW : | Fenêtre NW :
377 | M1 | B38 | Fenêtre orientée à l'ouest: | Fenster West : | Fenêtre orientée à l'ouest:
378 | M1 | B39 | Fenêtre NE : | Fenster NE : | Fenêtre NE :
379 | M1 | B39 | Fenêtre orientée au nord: | Fenster Nord : | Fenêtre orientée au nord:
380 | M1 | B40 | Ponts thermiques: | Wärmebrücken: | Ponts thermiques:
381 | M1 | B41 | Lucido / TWD: | Lucido / TWD: | Lucido / TWD:
382 | M1 | B42 | Déperditions par transmission QT: | Transmissionswärmeverlust QT: | Déperditions par transmission QT:
383 | M1 | B43 | G: Déperditions par renouvellement d'air: | G: Lüftungswärmeverlust: | G: Déperditions par renouvellement d'air:
384 | M1 | B44 | Dép. par renouvellement de l'air QV: | Lüftungswärmeverlust QV: | Dép. par renouvellement de l'air QV:
385 | M1 | B46 | H: Déperditions totales: | H: Gesamtwärmeverlust: | H: Déperditions totales:
386 | M1 | B47 | Déperditions totales Qt: | Gesamtwärmeverlust Qt: | Déperditions totales Qt:
387 | M1 | B48 | I: Apports de chaleur: | I: Wärmegewinn: | I: Apports de chaleur:
388 | M1 | B49 | Apports solaires Lucido / TWD: | Solarer Wärmegewinn Lucido / TWD: | Apports solaires Lucido / TWD:
389 | M1 | B50 | interne des installations élec. QiE: | Wärmegewinn Elektrizität QiE: | interne des installations élec. QiE:
390 | M1 | B51 | interne dus aux personnes QiP: | Wärmegewinn Personen QiP: | interne dus aux personnes QiP:
391 | M1 | B52 | Apports de chaleur internes Qi: | Interne Wärmegewinne Qi: | Apports de chaleur internes Qi:
392 | M1 | B53 | Apports solaires zénithaux: | Solarer Wärmegewinn horizontal: | Apports solaires zénithaux:
393 | M1 | B54 | Apports solaires sud: | Solarer Wärmegewinn Süd: | Apports solaires sud:
394 | M1 | B54 | Apports solaires SW: | Solarer Wärmegewinn SW: | Apports solaires SW:
395 | M1 | B55 | Apports solaires est: | Solarer Wärmegewinn Ost: | Apports solaires est:
396 | M1 | B55 | Apports solaires SE: | Solarer Wärmegewinn SE: | Apports solaires SE:
397 | M1 | B56 | Apports solaires ouest: | Solarer Wärmegewinn West: | Apports solaires ouest:
398 | M1 | B56 | Apports solaires NW: | Solarer Wärmegewinn NW: | Apports solaires NW:
399 | M1 | B57 | Apports solaires nord: | Solarer Wärmegewinn Nord: | Apports solaires nord:
400 | M1 | B57 | Apports solaires NE: | Solarer Wärmegewinn NE: | Apports solaires NE:
401 | M1 | B58 | Apports solaires totaux Qs: | Solarer Wärmegewinn total Qs: | Apports solaires totaux Qs:
402 | M1 | B59 | Apports totaux de chaleur Qg: | Wärmegewinne total Qg: | Apports totaux de chaleur Qg:
403 | M1 | B60 | Apports totaux / déperditions totales: | Wärmegewinn-/Verlust-Verhältnis: | Apports totaux / déperditions totales:
404 | M1 | B61 | Constante de temps du bâtiment: | Zeitkonstante: | Constante de temps du bâtiment:
405 | M1 | B62 | Paramètre numérique a: | a: | Paramètre numérique a:
406 | M1 | B63 | Taux d'utilisation des apports: | Ausnutzungsgrad f. Wärmegewinne: | Taux d'utilisation des apports:
407 | M1 | B64 | Apports utiles de chaleur Qug: | Genutzte Wärmegewinne Qug: | Apports utiles de chaleur Qug:
408 | M1 | B67 | K: Besoins de chaleur pour le chauffage: | K: Heizwärmebedarf: | K: Besoins de chaleur pour le chauffage:
409 | M1 | B68 | Besoins de chaleur Qh: | Heizwärmebedarf Qh: | Besoins de chaleur Qh:
410 | M1 | O11 | Année | Jahr | Année
411 | M2 | B1 | Entech 380/1, Ver. 6.2 | Entech 380/1, Ver. 6.2 | Entech 380/1, Ver. 6.2
412 | M2 | B5 | Avec aération mécanique (avec débit d'air neuf thermiquement significatif V'/AE) | Mit mechanischer Lüftungsanlage (thermisch wirksamer Aussenluft-Volumenstrom Vth) | Avec aération mécanique (avec débit d'air neuf thermiquement significatif V'/AE)
413 | M2 | B6 | Optimisation selon la norm SIA 380/1 | Nachweis des erneuerbaren Energieanteils und Optimierungen von mechanischen Lüftungsanlagen | Optimisation selon la norm SIA 380/1
414 | M2 | B45 | Débit d'air neuf therm. significativ Vth: | thermisch wirksamer Luftwechsel: | Débit d'air neuf therm. significativ Vth:
415 | M3 | B5 | Avec facteur de réduction des apports de chaleur des installations électriques selon MINERGIE-P et avec aération mécanique | Mit Wärmegewinn Elektrizität gemäss MINERGIE-P und mechanischer Lüftungsanlage. | Avec facteur de réduction des apports de chaleur des installations électriques selon MINERGIE-P et avec aération mécanique
416 | M3 | B5 | Avec facteur de réduction des apports de chaleur des installations électriques selon MINERGIE et avec aération mécanique | Mit Wärmegewinn Elektrizität gemäss MINERGIE und mechanischer Lüftungsanlage. | Avec facteur de réduction des apports de chaleur des installations électriques selon MINERGIE et avec aération mécanique
417 | M3 | B6 | Pour le justificatif MINERGIE-P | Für MINERGIE-P-Nachweis. | Pour le justificatif MINERGIE-P
418 | M3 | B6 | Pour le justificatif MINERGIE | Für MINERGIE-Nachweis oder MUKEN 2014 | Pour le justificatif MINERGIE
419 | Kondens | C4 | Condensation dans la construction | Kondensation im Bauteil | Condensation dans la construction
420 | Kondens | D6 | T intérieur = | T innen = | T intérieur =
421 | Kondens | D7 | T extérieur = | T aussen = | T extérieur =
422 | Kondens | M4 | (ne fonçtionne qu'avec la version complète) | (Funktioniert nur in der Vollversion) | (ne fonçtionne qu'avec la version complète)
423 | Kondens | U7 | Pas de condens sur la surface: | Oberflächenkondensationsfreiheit: | Pas de condens sur la surface:
424 | Kondens | S4 | Facteurs de la température sur les surfaces | Oberflächentemperaturfaktoren | Facteurs de la température sur les surfaces
425 | Kondens | U8 | Pas de penicillium: | Schimmelpilzfreiheit: | Pas de penicillium:
426 | Kondens | T11 | avec alpha,i=6W/Km2 selon la norme sia 380/1 | mit alpha,i=6W/Km2 gerechnet nach SIA 180 | avec alpha,i=6W/Km2 selon la norme sia 380/1
427 | Kondens | T13 | valeur qui est | Ist-Wert | valeur qui est
428 | Kondens | V13 | valeur limite | Grenzwert | valeur limite
429 | Kondens | X13 | condens. | Kondens. | condens.
430 | Kondens | X14 | penicillium | Schimmel | penicillium
431 | Kondens | T143 | 1ère partie | 1. Abschnitt | 1ère partie
432 | Kondens | T149 | 2ème partie | 2. Abschnitt | 2ème partie
433 | Kondens | C8 | (Valeur normative pour les endroits intérieurs: 20° / 50%) | (Normwerte für den Innenraum: 20° / 50%) | (Valeur normative pour les endroits intérieurs: 20° / 50%)
434 | Kondens | C9 | Développement de température effective | effektiver Temperaturverlauf | Développement de température effective
435 | Kondens | C10 | Température de la condensation | Kondensationstemperatur | Température de la condensation
436 | Kondens | J10 | (Station météorologique pour calculer la condensation) | (Wetterstation für Kondensationsberechnung) | (Station météorologique pour calculer la condensation)
437 | Kondens | J9 | Station: | Station: | Station:
438 | Kondens | N6 | Humidité intérieur = | Feuchtigkeit innen = | Humidité intérieur =
439 | Kondens | N7 | Humidité extérieur = | Feuchtigkeit aussen = | Humidité extérieur =
440 | UWert | P2 | page 6 de 10 | Seite 6 von 10 | page 6 de 10
441 | UWert | B4 | Calcul du coefficient de transmission thermique des élements: | U-Wert-Berechnung der Bauteile | Calcul du coefficient de transmission thermique des élements:
442 | UWert | C5 | (U=survéillé; N=pas survéillé; S=specifié) | (U=überwacht; N=nicht überwacht; S=spezifiziert) | (U=survéillé; N=pas survéillé; S=specifié)
443 | UWert | N5 | (Station météorologique) | (Wetterstation) | (Station météorologique)
444 | UWert | C6 | Désignation: | Bezeichnung: | Désignation:
445 | UWert | F6 | Valeur U total: | U-Wert total: | Valeur U total:
446 | UWert | F113 | Valeur U | U-Wert: | Valeur U
447 | UWert | H113 | Valeur g | g-Wert | Valeur g
448 | UWert | F182 | Valeur U W/m2K | U-Wert W/m2K | Valeur U W/m2K
449 | UWert | H182 | Valeur b: | b-Wert | Valeur b:
450 | UWert | B111 | Fenêtres: | Fenster: | Fenêtres:
451 | UWert | C115 | Vitrification ou fenêtre spécial: | Verglasung oder Spezialfenster: | Vitrification ou fenêtre spécial:
452 | UWert | C117 | Châssis: | Rahmenmaterialgruppe: | Châssis:
453 | UWert | B120 | Portes: | Türen: | Portes:
454 | UWert | B126 | Eléments inhomogènes: | Inhomogene Bauteile: | Eléments inhomogènes:
455 | UWert | C129 | Valeur-limite supérieur Ro = | Oberer Grenzwert Ro = | Valeur-limite supérieur Ro =
456 | UWert | C130 | Valeur-limite inférieur Ru = | Unterer Grenzwert Ru = | Valeur-limite inférieur Ru =
457 | UWert | C131 | Résistance thermique Rtot = | Wärmedurchgangswiderstrand Rtot = | Résistance thermique Rtot =
458 | UWert | B133 | 1ère partie | 1. Abschnitt | 1ère partie
459 | UWert | J133 | 2ème partie | 2. Abschnitt | 2ème partie
460 | UWert | B134 | Longueur de la 1ère section L1 | Länge des Abschnittes L1 | Longueur de la 1ère section L1
461 | UWert | J134 | Longueur de la section L2 | Länge des Abschnittes L2 | Longueur de la section L2
462 | UWert | B182 | Constructions: | Konstruktionen: | Constructions:
463 | UWert | D192 | Eléments variables par mois: | Monatsvariable Bauteile: | Eléments variables par mois:
464 | UWert | C193 | Exposition Sud | Bauteil-Ausrichtung Süd | Exposition Sud
465 | UWert | C193 | Exposition Sud-Ouest | Bauteil-Ausrichtung Süd-West | Exposition Sud-Ouest
466 | UWert | K193 | Exposition Est | Bauteil-Ausrichtung Ost | Exposition Est
467 | UWert | K193 | Exposition Sud-Est | Bauteil-Ausrichtung Süd-Ost | Exposition Sud-Est
468 | UWert | C207 | Exposition Ouest | Bauteil-Ausrichtung West | Exposition Ouest
469 | UWert | C207 | Exposition Nord-Ouest | Bauteil-Ausrichtung Nord-West | Exposition Nord-Ouest
470 | UWert | K207 | Exposition Nord | Bauteil-Ausrichtung Nord | Exposition Nord
471 | UWert | K207 | Exposition Nord-Est | Bauteil-Ausrichtung Nord-Ost | Exposition Nord-Est
472 | UWert | C195 | Janvier | Januar | Janvier
473 | UWert | C196 | Février | Februar | Février
474 | UWert | C197 | Mars | März | Mars
475 | UWert | C198 | Avril | April | Avril
476 | UWert | C199 | Mai | Mai | Mai
477 | UWert | C200 | Juin | Juni | Juin
478 | UWert | C201 | Juillet | Juli | Juillet
479 | UWert | C202 | Août | August | Août
480 | UWert | C203 | Septembre | September | Septembre
481 | UWert | C204 | Octobre | Oktober | Octobre
482 | UWert | C205 | Novembre | November | Novembre
483 | UWert | C206 | Décembre | Dezember | Décembre
484 | Bauteile | C8 | WF | Doppelfenster, Luftspalt >7 cm | WF
485 | Bauteile | C9 | DF | Doppelverglasung | DF
486 | Bauteile | C10 | 2-IV, fente pour l'air | 2-IV, Luftspalt, Klarglas | 2-IV, fente pour l'air
487 | Bauteile | C11 | 2-IV, argon | 2-IV, Argon, Klarglas | 2-IV, argon
488 | Bauteile | C12 | 3-IV, fente pour l'air | 3-IV, Luft, Klarglas | 3-IV, fente pour l'air
489 | Bauteile | C13 | 3-IV, argon | 3-IV, Argon, Klarglas | 3-IV, argon
490 | Bauteile | C14 | 2-IV-IR, valeur U (verre) 1.8 W/m2K | 2-IV-IR, Glas U-Wert 1.8 W/m2K | 2-IV-IR, valeur U (verre) 1.8 W/m2K
491 | Bauteile | C15 | 2-IV-IR, valeur U (verre) 1.7 W/m2K | 2-IV-IR, Glas U-Wert 1.7 W/m2K | 2-IV-IR, valeur U (verre) 1.7 W/m2K
492 | Bauteile | C16 | 2-IV-IR, valeur U (verre) 1.6 W/m2K | 2-IV-IR, Glas U-Wert 1.6 W/m2K | 2-IV-IR, valeur U (verre) 1.6 W/m2K
493 | Bauteile | C17 | 2-IV-IR, valeur U (verre) 1.5 W/m2K | 2-IV-IR, Glas U-Wert 1.5 W/m2K | 2-IV-IR, valeur U (verre) 1.5 W/m2K
494 | Bauteile | C18 | 2-IV-IR, valeur U (verre) 1.4 W/m2K | 2-IV-IR, Glas U-Wert 1.4 W/m2K | 2-IV-IR, valeur U (verre) 1.4 W/m2K
495 | Bauteile | C19 | 2-IV-IR, valeur U (verre) 1.3 W/m2K | 2-IV-IR, Glas U-Wert 1.3 W/m2K | 2-IV-IR, valeur U (verre) 1.3 W/m2K
496 | Bauteile | C20 | 2-IV-IR, valeur U (verre) 1.2 W/m2K | 2-IV-IR, Glas U-Wert 1.2 W/m2K | 2-IV-IR, valeur U (verre) 1.2 W/m2K
497 | Bauteile | C21 | 2-IV-IR, valeur U (verre) 1.1 W/m2K | 2-IV-IR, Glas U-Wert 1.1 W/m2K | 2-IV-IR, valeur U (verre) 1.1 W/m2K
498 | Bauteile | C22 | 3-IV-IR-IR, valeur U (verre) 1.2 W/m2K | 3-IV-IR-IR, Glas U-Wert 1.2 W/m2K | 3-IV-IR-IR, valeur U (verre) 1.2 W/m2K
499 | Bauteile | C23 | 3-IV-IR-IR, valeur U (verre) 1.1 W/m2K | 3-IV-IR-IR, Glas U-Wert 1.1 W/m2K | 3-IV-IR-IR, valeur U (verre) 1.1 W/m2K
500 | Bauteile | C24 | 3-IV-IR-IR, valeur U (verre) 0.9 W/m2K | 3-IV-IR-IR, Glas U-Wert 0.9 W/m2K | 3-IV-IR-IR, valeur U (verre) 0.9 W/m2K
501 | Bauteile | C25 | 3-IV-IR-IR, valeur U (verre) 0.8 W/m2K | 3-IV-IR-IR, Glas U-Wert 0.8 W/m2K | 3-IV-IR-IR, valeur U (verre) 0.8 W/m2K
502 | Bauteile | C26 | 3-IV-IR-IR, valeur U (verre) 0.5 W/m2K | 3-IV-IR-IR, Glas U-Wert 0.5 W/m2K | 3-IV-IR-IR, valeur U (verre) 0.5 W/m2K
503 | Bauteile | B2 | Catalogue des éléments | Bauteilkatalog | Catalogue des éléments
504 | Bauteile | B4 | Fenêtres | Fenster | Fenêtres
505 | Bauteile | B6 | Vitrtification | Verglasung | Vitrtification
506 | Bauteile | B27 | Fenêtres spécials: | Spezialfenster: | Fenêtres spécials:
507 | Bauteile | L27 | Châssis | Rahmen | Châssis
508 | Bauteile | L29 | Catégorie I, Châssis spécial, valeur U 1.0 W/m2K | Kategorie I, Spezialrahmen, U-F-Wert 1.0 W/m2K | Catégorie I, Châssis spécial, valeur U 1.0 W/m2K
509 | Bauteile | L30 | Catégorie II, Châssis spécial, valeur U 1.4 W/m2K | Kategorie II, Spezialrahmen, U-F-Wert 1.4 W/m2K | Catégorie II, Châssis spécial, valeur U 1.4 W/m2K
510 | Bauteile | L31 | Catégorie III, Châssis bois-métal, valeur U 1.8 W/m2K | Kategorie III, Holz - Metall - Rahmen U-F-Wert 1.8 W/m2K | Catégorie III, Châssis bois-métal, valeur U 1.8 W/m2K
511 | Bauteile | L32 | Catégorie IV, Châssis plastique, valeur U 2.2 W/m2K | Kategorie IV, Kunststoffrahmen U-F-Wert 2.2 W/m2K | Catégorie IV, Châssis plastique, valeur U 2.2 W/m2K
512 | Bauteile | L33 | Catégorie V, Profiles collés isolés, valeur U 2.8 W/m2K | Kategorie V, Verbundprofile U-F-Wert 2.8 W/m2K | Catégorie V, Profiles collés isolés, valeur U 2.8 W/m2K
513 | Bauteile | K4 | Châssis 20% de la fenêtre | Angaben bei Rahmenanteil 20% | Châssis 20% de la fenêtre
514 | Bauteile | B35 | Portes | Türen | Portes
515 | Bauteile | C37 | Plaque d'aggloméré 22mm, Isolation thermique 30mm, Täferaufdop. 21 mm | Spanplatte 22mm, Wärmedämmung 30mm, Täferaufdop. 21 mm | Plaque d'aggloméré 22mm, Isolation thermique 30mm, Täferaufdop. 21 mm
516 | Bauteile | C38 | Plaque d'aggloméré 22 mm, Isolation thermique 10 mm, Täferaufdop. 21 mm | Spanplatte 22 mm, Wärmedämmung 10 mm, Täferaufdop. 21 mm | Plaque d'aggloméré 22 mm, Isolation thermique 10 mm, Täferaufdop. 21 mm
517 | Bauteile | C39 | Epicéa massive, collé 40 mm | Fichte massiv, verleimt 40 mm | Epicéa massive, collé 40 mm
518 | Bauteile | C40 | Chêne massive, collé 40 mm | Eiche massiv, verleimt 40 mm | Chêne massive, collé 40 mm
519 | Bauteile | C41 | Plaque d'aggloméré 40 mm, avec couche d'aluminium 2 faces | Spanplatte 40 mm, beidseitig mit Aluminium beschichtet | Plaque d'aggloméré 40 mm, avec couche d'aluminium 2 faces
520 | Bauteile | C42 | Tôle d'aluminium 2 faces, isolation thermique 20 mm | Aluminiumblech beidseitig, Wärmedämmung 20 mm | Tôle d'aluminium 2 faces, isolation thermique 20 mm
521 | Bauteile | C43 | Tôle d'aluminium 2 faces, isolation thermique 40 mm | Aluminiumblech beidseitig, Wärmedämmung 40 mm | Tôle d'aluminium 2 faces, isolation thermique 40 mm
522 | Bauteile | C44 | Feuille de placage, plaque d'aggloméré 40mm, aluminium 2 faces | Furnier, Spanplatte 40mm, Aluminium beidseitig | Feuille de placage, plaque d'aggloméré 40mm, aluminium 2 faces
523 | Bauteile | C45 | Feuille de placage, plaque d'aggloméré 16mm, isolation th. 18mm, alu 2 faces | Furnier, Spanplatte 16mm, Wärmedämmung 18mm, Alu beidseitig | Feuille de placage, plaque d'aggloméré 16mm, isolation th. 18mm, alu 2 faces
524 | Bauteile | C46 | Porte intérieure appuyée, 36mm avec remplissage de bois | Innentür gestemmt, 36mm mit Holzfüllung | Porte intérieure appuyée, 36mm avec remplissage de bois
525 | Bauteile | C47 | Porte creuse intérieure 40mm | Innen-Hohltüre 40mm | Porte creuse intérieure 40mm
526 | Bauteile | C48 | Porte pleine intérieure 40mm | Innen-Volltüre 40mm | Porte pleine intérieure 40mm
527 | Bauteile | B53 | Eléments | Bauteile | Eléments
528 | Bauteile | K53 | Ponts thermiques | Wärmebrücken | Ponts thermiques
529 | Bauteile | N56 | Toit / mur extérieur: | Dach/Wand | Toit / mur extérieur:
530 | Bauteile | K57 | Béton, dalle continue, façade/toiture 0.15 W/m2K | Beton, unterbr. Dämmschicht, Wand/Dach je 0.15 W/m2K | Béton, dalle continue, façade/toiture 0.15 W/m2K
531 | Bauteile | K58 | Béton, dalle continue, façade/toiture 0.25 W/m2K | Beton, unterbr. Dämmschicht, Wand/Dach je 0.25 W/m2K | Béton, dalle continue, façade/toiture 0.25 W/m2K
532 | Bauteile | K59 | Béton, dalle continue, façade/toiture 0.35 W/m2K | Beton, unterbr. Dämmschicht, Wand/Dach je 0.35 W/m2K | Béton, dalle continue, façade/toiture 0.35 W/m2K
533 | Bauteile | K60 | Béton, isolation sous bord de dalle, façade/toit. 0.15 W/m2K | Beton, Deckendämmeinlage, Wand/Dach je 0.15 W/m2K | Béton, isolation sous bord de dalle, façade/toit. 0.15 W/m2K
534 | Bauteile | K61 | Béton, isolation sous bord de dalle, façade/toit. 0.25 W/m2K | Beton, Deckendämmeinlage, Wand/Dach je 0.25 W/m2K | Béton, isolation sous bord de dalle, façade/toit. 0.25 W/m2K
535 | Bauteile | K62 | Béton, isolation sous bord de dalle, façade/toit. 0.35 W/m2K | Beton, Deckendämmeinlage, Wand/Dach je 0.35 W/m2K | Béton, isolation sous bord de dalle, façade/toit. 0.35 W/m2K
536 | Bauteile | K63 | façade en brique, dalle continue, façade/toit. 0.15 W/m2K | Wand Backstein, unterbr. Dämm, Wand/Dach je 0.15 W/m2K | façade en brique, dalle continue, façade/toit. 0.15 W/m2K
537 | Bauteile | K64 | façade en brique, dalle continue, façade/toit. 0.25 W/m2K | Wand Backstein, unterbr. Dämm, Wand/Dach je 0.25 W/m2K | façade en brique, dalle continue, façade/toit. 0.25 W/m2K
538 | Bauteile | K65 | façade en brique, dalle continue, façade/toit. 0.35 W/m2K | Wand Backstein, unterbr. Dämm, Wand/Dach je 0.35 W/m2K | façade en brique, dalle continue, façade/toit. 0.35 W/m2K
539 | Bauteile | N72 | Pied de façade | Gebäudesockel | Pied de façade
540 | Bauteile | K73 | Sous-sol non chauffé, façade en brique 0.2 W/m2K | Keller unbeheizt, Backsteinwand 0.2 W/m2K | Sous-sol non chauffé, façade en brique 0.2 W/m2K
541 | Bauteile | K74 | Sous-sol non chauffé, façade en brique 0.3 W/m2K | Keller unbeheizt, Backsteinwand 0.3 W/m2K | Sous-sol non chauffé, façade en brique 0.3 W/m2K
542 | Bauteile | K75 | Sous-sol non chauffé, façade en béton, 0.2 W/m2K | Keller unbeheizt, Betonwand 0.2 W/m2K | Sous-sol non chauffé, façade en béton, 0.2 W/m2K
543 | Bauteile | K76 | Sous-sol non chauffé, façade en béton, 0.3 W/m2K | Keller unbeheizt, Betonwand 0.3 W/m2K | Sous-sol non chauffé, façade en béton, 0.3 W/m2K
544 | Bauteile | K77 | Sous-sol non chauffé, brique, isol. 50cm sous nu inf.dalle | Keller unbeheizt, Backstein, 50cm UK isoliert | Sous-sol non chauffé, brique, isol. 50cm sous nu inf.dalle
545 | Bauteile | K78 | Sous-sol non chauffé, béton, isol. 50cm sous nu inf.dalle | Keller unbeheizt, Beton, Isolation 50cm UK Decke | Sous-sol non chauffé, béton, isol. 50cm sous nu inf.dalle
546 | Bauteile | K79 | Sous-sol chauffé, façade en brique, chauffage par sol | Keller beheizt, Backsteinwand, Bodenheizung | Sous-sol chauffé, façade en brique, chauffage par sol
547 | Bauteile | K80 | Sous-sol chauffé, Betonwand, chauffage par le sol | Keller beheizt, Betonwand, Bodenheizung | Sous-sol chauffé, Betonwand, chauffage par le sol
548 | Bauteile | K81 | Sous-sol chauffé, brique, 50cm isol. sous bord de dalle | Keller beheizt, Backsteinw, 50cm Deckendämm. | Sous-sol chauffé, brique, 50cm isol. sous bord de dalle
549 | Bauteile | K82 | Sous-sol chauffé, brique, isol. 50cm sous nu inf. dalle | Keller beheizt, Backsteinw, Isolation 50cm UK Decke | Sous-sol chauffé, brique, isol. 50cm sous nu inf. dalle
550 | Bauteile | K83 | Sous-sol chauffé, brique, isol. 80cm sous nu inf. dalle | Keller beheizt, Backsteinw, Isolation 80cm UK Decke | Sous-sol chauffé, brique, isol. 80cm sous nu inf. dalle
551 | Bauteile | K84 | dalle >0.5 m sous le sol | > 0.5 m unter Erdreichniveau | dalle >0.5 m sous le sol
552 | Bauteile | M88 | Balcon: | Balkon | Balcon:
553 | Bauteile | K89 | dalle continue, mur en brique 0.15 W/m2K | durchgehend betoniert, Wand Backstein 0.15 W/m2K | dalle continue, mur en brique 0.15 W/m2K
554 | Bauteile | K90 | dalle continue, mur en brique 0.25 W/m2K | durchgehend betoniert, Wand Backstein 0.25 W/m2K | dalle continue, mur en brique 0.25 W/m2K
555 | Bauteile | K91 | dalle continue, mur en brique 0.35 W/m2K | durchgehend betoniert, Wand Backstein 0.35 W/m2K | dalle continue, mur en brique 0.35 W/m2K
556 | Bauteile | K92 | dalle continue, mur en béton 0.15 W/m2K | durchgehend betoniert, Wand Beton 0.15 W/m2K | dalle continue, mur en béton 0.15 W/m2K
557 | Bauteile | K93 | dalle continue, mur en béton 0.25 W/m2K | durchgehend betoniert, Wand Beton 0.25 W/m2K | dalle continue, mur en béton 0.25 W/m2K
558 | Bauteile | K94 | dalle continue, mur en béton 0.35 W/m2K | durchgehend betoniert, Wand Beton 0.35 W/m2K | dalle continue, mur en béton 0.35 W/m2K
559 | Bauteile | K95 | avec consoles de dalle isolante d'acier | mit gedämmten Baustahlkorbeinlagen | avec consoles de dalle isolante d'acier
560 | Bauteile | K96 | consoles de dalle isolante d'acier fin, paroi 0.15 W/m2K | mit gedämmten Edelstahlkorb, Wand 0.15 W/m2K | consoles de dalle isolante d'acier fin, paroi 0.15 W/m2K
561 | Bauteile | K97 | consoles de dalle isolante d'acier fin, paroi 0.25 W/m2K | mit gedämmten Edelstahlkorb, Wand 0.25 W/m2K | consoles de dalle isolante d'acier fin, paroi 0.25 W/m2K
562 | Bauteile | K98 | consoles de dalle isolante d'acier fin, paroi 0.35 W/m2K | mit gedämmten Edelstahlkorb, Wand 0.35 W/m2K | consoles de dalle isolante d'acier fin, paroi 0.35 W/m2K
563 | Bauteile | N104 | Appui fenêtre / mur: | Fensteranschlag | Appui fenêtre / mur:
564 | Bauteile | K105 | < 2 cm isolation thermique | < 2 cm Wärmedämmung | < 2 cm isolation thermique
565 | Bauteile | K106 | 2-4 cm isolation thermique | 2-4 cm Wärmedämmung | 2-4 cm isolation thermique
566 | Bauteile | N120 | Sol / mur de cave: | Boden/Keller-Innenwand | Sol / mur de cave:
567 | Bauteile | K121 | isolation thermique suspendu, < 2 cm isolation thermique | Unterbr. Dämmschicht, < 2 cm Wärmedämmung | isolation thermique suspendu, < 2 cm isolation thermique
568 | Bauteile | K122 | isolation thermique suspendu, 2-4 cm isolation thermique | Unterbr. Dämmschicht, 2-4 cm Wärmedämmung | isolation thermique suspendu, 2-4 cm isolation thermique
569 | Bauteile | K123 | bords de bâtiment avec isolation thermique | Gebäudekanten mit unterbrochener Dämmschicht | bords de bâtiment avec isolation thermique
570 | Bauteile | K124 | paroi sous la dalle sur sous-sol, chauf. par sol, 0.2 W/m2K | Wand an isol. Kellerdecke, Bodenheizung, 0.2 W/m2K | paroi sous la dalle sur sous-sol, chauf. par sol, 0.2 W/m2K
571 | Bauteile | K125 | paroi sous la dalle sur sous-sol, chauf. par sol, 0.3 W/m2K | Wand an isol. Kellerdecke, Bodenheizung, 0.3 W/m2K | paroi sous la dalle sur sous-sol, chauf. par sol, 0.3 W/m2K
572 | Bauteile | K126 | paroi sous la dalle, sans chauffage par le sol, 0.2 W/m2K | Wand an isol. Kellerdecke, ohne Bodenheizung, 0.2 W/m2K | paroi sous la dalle, sans chauffage par le sol, 0.2 W/m2K
573 | Bauteile | K127 | paroi sous la dalle, sans chauffage par le sol, 0.3 W/m2K | Wand an isol. Kellerdecke, ohne Bodenheizung, 0.3W/m2K | paroi sous la dalle, sans chauffage par le sol, 0.3 W/m2K
574 | Bauteile | M136 | Piliers, supports, consoles: | Stützen, Träger, Konsolen | Piliers, supports, consoles:
575 | Bauteile | K137 | en aluminium, sans isolation sur les flancs | In Dämmschicht, ohne Flankendämmung, Aluminium | en aluminium, sans isolation sur les flancs
576 | Bauteile | K138 | en acier, sans isolation sur les flancs | In Dämmschicht, ohne Flankendämmung, Stahl | en acier, sans isolation sur les flancs
577 | Bauteile | K139 | en béton, sans isolation sur les flancs | In Dämmschicht, ohne Flankendämmung, Beton | en béton, sans isolation sur les flancs
578 | Bauteile | K140 | consoles métalliques massive | Massive metallische Einzelkonsolen in Dämmschicht | consoles métalliques massive
579 | Bauteile | N152 | Volet roulant | Rolladenkasten | Volet roulant
580 | Bauteile | K153 | isolation du linteau de fenêtre et du cadre 2cm | Dämmung Sturz und Rahmen 2cm | isolation du linteau de fenêtre et du cadre 2cm
581 | Bauteile | K154 | isolation du linteau de fenêtre et du cadre 4cm | Dämmung Sturz und Rahmen 4cm | isolation du linteau de fenêtre et du cadre 4cm
582 | Bauteile | K155 | isolation du linteau de fenêtre 4cm et cadre isolant | Dämmung Sturz 4cm, gedämmte Rahmenverbreiterung | isolation du linteau de fenêtre 4cm et cadre isolant
583 | Bauteile | K185 | Band de rive horizontale | Randstreifen waagrecht | Band de rive horizontale
584 | Bauteile | P185 | Largeur m | Breite m | Largeur m
585 | Bauteile | Q185 | Grosseur m | Dämm- stärke m | Grosseur m
586 | Bauteile | R185 | l W/mK | Wärmeleit- fähigkeit W/mK | l W/mK
587 | Bauteile | K279 | Transmission thermique alpha | Wärmeübergang alpha | Transmission thermique alpha
588 | Bauteile | M280 | Transmission thermique à l'intérieur | Wärmeübergang innen | Transmission thermique à l'intérieur
589 | Bauteile | M281 | Transmission thermique à l'extérieur | Wärmeübergang aussen | Transmission thermique à l'extérieur
590 | Bauteile | M283 | transcrit de No 14 | Übertrag von Nr. 14 | transcrit de No 14
591 | Bauteile | K284 | Façade, ventilée | Hinterlüftete Fassaden und Luftschichten | Façade, ventilée
592 | Bauteile | L285 | Façade, ventilée | Fassade, hinterlüftet | Façade, ventilée
593 | Bauteile | L286 | xxx suivant les région d'air dans la construction xxx | xxx nachfolgend Luftschichten in Konstruktion xxx | xxx suivant les région d'air dans la construction xxx
594 | Bauteile | L287 | Région d'air horizontale 5mm, plafond | horizontale Luftschicht 5mm, Decke | Région d'air horizontale 5mm, plafond
595 | Bauteile | L288 | Région d'air horizontale 10mm, plafond | horizontale Luftschicht 10mm, Decke | Région d'air horizontale 10mm, plafond
596 | Bauteile | L289 | Région d'air horizontale >15mm, plafond | horizontale Luftschicht >15mm, Decke | Région d'air horizontale >15mm, plafond
597 | Bauteile | L290 | Région d'air verticale 5mm | vertikale Luftschicht 5mm | Région d'air verticale 5mm
598 | Bauteile | L291 | Région d'air verticale 10mm | vertikale Luftschicht 10mm | Région d'air verticale 10mm
599 | Bauteile | L292 | Région d'air verticale >25mm | vertikale Luftschicht >25mm | Région d'air verticale >25mm
600 | Bauteile | L293 | Région d'air horizontale 5mm, plancher | horizontale Luftschicht 5mm, Boden | Région d'air horizontale 5mm, plancher
601 | Bauteile | L294 | Région d'air horizontale 10mm, plancher | horizontale Luftschicht 10mm, Boden | Région d'air horizontale 10mm, plancher
602 | Bauteile | L295 | Région d'air horizontale 25mm, plancher | horizontale Luftschicht 25mm, Boden | Région d'air horizontale 25mm, plancher
603 | Bauteile | L296 | Région d'air horizontale 100mm, plancher | horizontale Luftschicht 100mm, Boden | Région d'air horizontale 100mm, plancher
604 | Bauteile | K302 | Bande de rive verticale | Randstreifen senkrecht | Bande de rive verticale
605 | Bauteile | P302 | Hauteur m | Höhe m | Hauteur m
606 | Bauteile | Q302 | Grosseur m | Dämm- stärke m | Grosseur m
607 | Bauteile | R302 | l W/mK | Wärmeleit- fähigkeit W/mK | l W/mK
608 | Bauteile | B301 | Produits spécifiés | Spezifizierte Produkte | Produits spécifiés
609 | Bauteile | B303 | **** Laine de roche **** | **** Steinwolle **** | **** Laine de roche ****
610 | Bauteile | B304 | Panneau de sol Flumroc | Flumroc-Bodenplatte | Panneau de sol Flumroc
611 | Bauteile | B305 | Panneau isolant Flumroc 1 | Flumroc-Dämmplatte 1 | Panneau isolant Flumroc 1
612 | Bauteile | B306 | Panneau isolant Flumroc 3 | Flumroc-Dämmplatte 3 | Panneau isolant Flumroc 3
613 | Bauteile | B307 | Panneau isolant Flumroc 341 | Flumroc-Dämmplatte 341 | Panneau isolant Flumroc 341
614 | Bauteile | B308 | Panneau isolant Flumroc COMPACT | Flumroc-Dämmplatte COMPACT | Panneau isolant Flumroc COMPACT
615 | Bauteile | B309 | Panneau isolant Flumroc DECO | Flumroc-Dämmplatte DECO | Panneau isolant Flumroc DECO
616 | Bauteile | B310 | Panneau isolant Flumroc DUO | Flumroc-Dämmplatte DUO | Panneau isolant Flumroc DUO
617 | Bauteile | B311 | Panneau isolant Flumroc DUO C | Flumroc-Dämmplatte DUO C | Panneau isolant Flumroc DUO C
618 | Bauteile | B312 | Panneau isolant Flumroc DUO D 20 | Flumroc-Dämmplatte DUO D 20 | Panneau isolant Flumroc DUO D 20
619 | Bauteile | B313 | Panneau isolant Flumroc ECCO | Flumroc-Dämmplatte ECCO | Panneau isolant Flumroc ECCO
620 | Bauteile | B314 | Panneau isolant Flumroc FHW 80 | Flumroc-Dämmplatte FHW 80 | Panneau isolant Flumroc FHW 80
621 | Bauteile | B315 | Panneau isolant Flumroc IGLOO | Flumroc-Dämmplatte IGLU | Panneau isolant Flumroc IGLOO
622 | Bauteile | B316 | Panneau isolant Flumroc MEGA | Flumroc-Dämmplatte MEGA | Panneau isolant Flumroc MEGA
623 | Bauteile | B317 | Panneau isolant Flumroc PARA | Flumroc-Dämmplatte PARA | Panneau isolant Flumroc PARA
624 | Bauteile | B318 | Panneau isolant Flumroc PRIMA | Flumroc-Dämmplatte PRIMA | Panneau isolant Flumroc PRIMA
625 | Bauteile | B319 | Panneau isolant Flumroc SOLO | Flumroc-Dämmplatte SOLO | Panneau isolant Flumroc SOLO
626 | Bauteile | B320 | Panneau isolant Flumroc TOPA ACOUSTIQUE | Flumroc-Dämmplatte TOPA AKUSTIK | Panneau isolant Flumroc TOPA ACOUSTIQUE
627 | Bauteile | B321 | Panneau isolant Flumroc TRIA | Flumroc-Dämmplatte TRIA | Panneau isolant Flumroc TRIA
628 | Bauteile | B322 | Élément pour sol de combles Flumroc ESTRA | Flumroc-Estrichbodenelement ESTRA | Élément pour sol de combles Flumroc ESTRA
629 | Bauteile | B353 | **** Verre cellulaire **** | **** Schaumglas **** | **** Verre cellulaire ****
630 | Bauteile | B373 | **** Laine de verre **** | **** Glaswolle **** | **** Laine de verre ****
631 | Bauteile | B474 | **** Polystyrène expansé (EPS) **** | **** Polystyrol expandiert (EPS) **** | **** Polystyrène expansé (EPS) ****
632 | Bauteile | B578 | **** Polystyrène extrudé (XPS) **** | **** Polystyrol extrudiert (XPS) **** | **** Polystyrène extrudé (XPS) ****
633 | Bauteile | B642 | **** Polyurethan (PUR), Polyisocyanurat (PIR) **** | **** Polyurethan (PUR), Polyisocyanurat (PIR) **** | **** Polyurethan (PUR), Polyisocyanurat (PIR) ****
634 | Bauteile | B666 | **** Mousse phénolique **** | **** Phenolharzschaum **** | **** Mousse phénolique ****
635 | Bauteile | B677 | **** Panneaux en laine de bois **** | **** Holzwolle-Leichtbauplatten **** | **** Panneaux en laine de bois ****
636 | Bauteile | B681 | **** Panneaux de fibres de bois **** | **** Holzfaserplatten **** | **** Panneaux de fibres de bois ****
637 | Bauteile | B698 | **** Cellulose (en vrac) **** | **** Zellulose **** | **** Cellulose (en vrac) ****
638 | Bauteile | B703 | **** Panneaux composites (multicouches) **** | **** Verbundplatten **** | **** Panneaux composites (multicouches) ****
639 | Bauteile | B717 | **** Panneaux isolants sous vide (VIP)**** | **** Vakuum -Isolationspaneele (VIP) **** | **** Panneaux isolants sous vide (VIP)****
640 | Bauteile | B725 | **** Systèmes d'isolation thermique extérieure **** | **** Verputzte Aussenwärmedämm-System **** | **** Systèmes d'isolation thermique extérieure ****
641 | MINERGIE | B45 | Minergie (avec facteur de correction pour la hauteur des locaux) | Minergie (mit Raumhöhenkorrektur) | Minergie (avec facteur de correction pour la hauteur des locaux)
642 | MINERGIE | B45 | Minergie | Minergie | Minergie
643 | MINERGIE | B51 | Débit d'air neuf thermiquement significatif | thermisch wirksamer Aussenluft-Volumenstrom V'/EBFo | Débit d'air neuf thermiquement significatif
644 | MINERGIE | B49 | Surface de référence énergétique SRE: | Energiebezugsfläche EBF | Surface de référence énergétique SRE:
645 | MINERGIE | B474 | Catégorie | Kategorie | Catégorie
646 | MINERGIE | H47 | Station météorologique: | Klimastation: | Station météorologique:
647 | M3 | B698 | Besoins de chaleur Qh,korr: | Heizwärmebedarf Qh,korr: | Besoins de chaleur Qh,korr:
648 | UWert | B8 | Energie grise [MJ/m2] = | Graue Energie [MJ/m2] = | Energie grise [MJ/m2] =
649 | UWert | B8 | contrôlez condensation GK= | Kondensation prüfen, Gk= | contrôlez condensation GK=
650 | Bau | AA50 | Expos. | Expos. | Expos.
651 | Bauteile | K4 | Châssis 20% de la fenêtre | Angaben bei Rahmenanteil 20% | Châssis 20% de la fenêtre
652 | Bauteile | G5 | Remplissage | Füllung | Remplissage
653 | Bauteile | H5 | Valeur U | U-Wert | Valeur U
654 | Nachweis | B102 | 3. Eléments d'enveloppe | 3. Einzelbauteile | 3. Eléments d'enveloppe
655 | Nachweis | B103 | voir pages 'Projekt', 'Bau', 'UWert' | siehe Blätter 'Projekt', 'Bau', 'UWert' | voir pages 'Projekt', 'Bau', 'UWert'
656 | Nachweis | B105 | 4. Données d'entrée spéciales | 4. Spezielle Eingabedaten | 4. Données d'entrée spéciales
657 | Nachweis | B106 | zone thermique | Thermische Zone | zone thermique
658 | Nachweis | D106 | capacité ther- mique rapportée à la SRE | Wärmespeicher- fähigkeit pro EBF | capacité ther- mique rapportée à la SRE
659 | Nachweis | G106 | supplément pour régulation | Regelungs- zuschlag | supplément pour régulation
660 | Nachweis | J106 | température de départ max pour le chauffage intégré | Vorlauftemperatur für Flächen- heizung | température de départ max pour le chauffage intégré
661 | Nachweis | M106 | temp. max pour corps de chauffe devant fenêtres | Vorlauftemperatur für Heizkörper vor Fenstern | temp. max pour corps de chauffe devant fenêtres
662 | Nachweis | P106 | débit d’air neuf thermiquement actif | thermisch wirk-samer Aussenluft-Volumenstrom | débit d’air neuf thermiquement actif
663 | Nachweis | B112 | 5. Bilan thermique | 5. Energiebilanz mit dem Standard - Aussenluftvolumenstrom | 5. Bilan thermique
664 | Nachweis | B118 | 6. Bilan thermique avec débit d’air neuf thermiquement actif | 6. Energiebilanz mit dem eff. thermisch wirksamen Aussenluft-Volumenstrom | 6. Bilan thermique avec débit d’air neuf thermiquement actif
665 | Nachweis | B124 | 7. Puissance de chauffage spécifique | 7. Spezifische Leistung (mit dem eff. thermisch wirksamen Aussenluft-Volumenstrom) | 7. Puissance de chauffage spécifique
666 | M | B45 | Renouvellement de l'air QVeff: | Lüftungswärmeverlust QVeff: | Renouvellement de l'air QVeff:
667 | Bau | E94 | toit contre la terre | Decke gegen Erdreich | toit contre la terre
668 | M1 | Q22 | Puissance [kW] | Leistung [kW] | Puissance [kW]
669 | M1 | Q16 | Ti | Raumtemp. | Ti
670 | M1 | Q23 | Justif. | Nachw. | Justif.
671 | Bau | V29 | SSE | SSE | SSE
672 | Bau | V29 | SSO | SSW | SSO
673 | Bau | I10 | NNE | NNE | NNE
674 | Bau | I10 | NNO | NNW | NNO
675 | Bau | I29 | OSO | WSW | OSO
676 | Bau | I29 | ONO | WNW | ONO
677 | Bau | V10 | ESE | ESE | ESE
678 | Bau | V10 | ENE | ENE | ENE
679 | M1 | B54-57 | Apports solaires | Solarer Wärmegewinn | Apports solaires
680 | Zonen |  | total | Total: | total
681 | UWert | P2 | page 7 de 10 | Seite 7 von 10 | page 7 de 10
682 |  |  | page 8 de 10 | Seite 8 von 10 | page 8 de 10
683 | M | P2 | page 9 de 10 | Seite 9 von 10 | page 9 de 10
684 | Zonen | N2 | page 10 de 10 | Seite 10 von 10 | page 10 de 10
685 | Zonen | B35 | Capacité thermique | Wärmespeicherfähigkeit | Capacité thermique
686 | Zonen | B36 | supplément pour régulation | Regelungszuschlag | supplément pour régulation
687 | Zonen | B37 | Chauffage intégré, max. | Flächenheizung, max. | Chauffage intégré, max.
688 | Zonen | B38 | corps de chauffe devant fenêtres | Heizkörper vor Fenstern | corps de chauffe devant fenêtres
689 | Zonen | B15 | Nouvelle construction / Transformation | Neubau / Altbau | Nouvelle construction / Transformation
690 | Zonen | M11 | Total | Summe/Mittel | Total
691 | Zonen | E11 | Zone 1 | Zone 1 | Zone 1
692 | Zonen | G11 | Zone 2 | Zone 2 | Zone 2
693 | Zonen | I11 | Zone 3 | Zone 3 | Zone 3
694 | Zonen | K11 | Zone 4 | Zone 4 | Zone 4
695 | Zonen | B12 | Description: | Name der Zone | Description:
696 | Nachweis | O45 | Nouvelle construction / Transformation | Neubau / Umbau | Nouvelle construction / Transformation
697 | Zonen | B40 | Régulation | Regelungsart | Régulation
698 | Nachweis | L52 | Différent par zone | Zonenweise verschieden | Différent par zone
699 | Zonen | N3 | Entrée pour les différantes zones | Eingabe der Resultate der einzelnen Zonen | Entrée pour les différantes zones
700 | Bauteile | B900 | **** Fibres de bois en vrac **** | **** Holzfasern lose **** | **** Fibres de bois en vrac ****
701 | Bauteile | B920 | **** Matériaux isolants végétale & animale **** | **** Dämmstoffe pflanzlichen & tierisch **** | **** Matériaux isolants végétale & animale ****
702 | Bauteile | B962 | **** Béton cellulaire **** | **** Porenbeton **** | **** Béton cellulaire ****
703 | Bauteile | B965 | **** Panneaux en polystyrène, liées au ciment ***** | **** Polystyrolplatten, zementgebunden **** | **** Panneaux en polystyrène, liées au ciment *****
704 | Bauteile | B969 | **** Produits d'isolation réfléchissants **** | **** Reflektierende Dämmstoffe **** | **** Produits d'isolation réfléchissants ****
705 | Bauteile | B975 | **** Crépis et enduits isolants **** | **** Wärmedämmputze **** | **** Crépis et enduits isolants ****
706 | Bauteile | B977 | **** Isolants thermiques moussés in situ **** | **** Ortschäume **** | **** Isolants thermiques moussés in situ ****
707 | U-Wert | BU4 | Appellation générale: | Allgemeine Bauteile: | Appellation générale:
708 | U-Wert | BW4 | Produits spécifiés par SIA 2001 | Spezifische Produkte gemäss SIA 2001 | Produits spécifiés par SIA 2001
709 | U-Wert | BU2 | Copier avec <Ctr><C> et <Ctr><V> est possible ! | Kopieren der Bauteile aus Liste mit <Ctr><C> und <Ctr><V> möglich. | Copier avec <Ctr><C> et <Ctr><V> est possible !
710 | Bau | H93 | Profondeur dans terrain: | Tiefe im Erdreich: | Profondeur dans terrain:
711 | Bau | P48 | en bilan | In Bilanz | en bilan
712 | Bau | P48 | Bilan: | Bilanz | Bilan:
713 | Bau | Q94 | Profon. | Tiefe: | Profon.
714 | Fenster | C29 | Inclus dans | eingebaut in | Inclus dans
715 |  |  | 0
716 |  |  | 0
717 |  |  | 0
718 |  |  | 0
719 |  |  | 0
720 |  |  | 0
721 |  |  | 0
722 |  |  | 0
723 |  |  | 0
724 |  |  | 0
725 |  |  | 0
726 |  |  | 0
727 |  |  | 0
728 |  |  | 0
729 |  |  | 0
730 |  |  | 0
731 |  |  | 0
732 |  |  | 0
733 |  |  | 0
734 |  |  | 0
735 |  |  | 0
736 |  |  | 0
737 |  |  | 0
738 |  |  | 0
739 |  |  | 0
740 |  |  | 0
741 |  |  | 0
742 |  |  | 0
743 |  |  | 0
744 |  |  | 0
745 |  |  | 0
746 |  |  | 0
747 |  |  | 0
748 |  |  | 0
749 |  |  | 0
750 |  |  | 0
751 |  |  | 0
752 |  |  | 0
753 |  |  | 0
754 |  |  | 0
755 |  |  | 0
756 |  |  | 0
757 |  |  | 0
758 |  |  | 0
759 |  |  | 0
760 |  |  | 0
761 |  |  | 0
762 |  |  | 0
763 |  |  | 0
764 |  |  | 0
765 |  |  | 0
766 |  |  | 0
767 |  |  | 0
768 |  |  | 0
769 |  |  | 0
770 |  |  | 0
771 |  |  | 0
772 |  |  | 0
773 |  |  | 0
774 |  |  | 0
775 |  |  | 0
776 |  |  | 0
777 |  |  | 0
778 |  |  | 0
779 |  |  | 0
780 |  |  | 0
781 |  |  | 0
782 |  |  | 0
783 |  |  | 0
784 |  |  | 0
785 |  |  | 0
786 |  |  | 0
787 |  |  | 0
788 |  |  | 0
789 |  |  | 0
790 |  |  | 0
791 |  |  | 0
792 |  |  | 0
793 |  |  | 0
794 |  |  | 0
795 |  |  | 0
796 |  |  | 0
797 |  |  | 0
798 |  |  | 0
799 |  |  | 0
800 |  |  | 0
801 |  |  | 0
802 |  |  | 0
803 |  |  | 0
804 |  |  | 0
805 |  |  | 0
806 |  |  | 0

## erneuerbar (hidden)
Programme Entech 380/1, Ver. 6.2, BFE/EnFK-Zert.-Nr. 1639, SIA 380/1 (Edition 2016) | [5 empty] | Beilage / Seite: | [8 empty] | Nutzungskategorie: Pull-Downs und Hilfstabelle
Projekt: | [16 empty] | 1
0 | [14 empty] | 1 | MFH | 2
[15 empty] | 1 | EFH | 3
[15 empty] | 1 | Verw. | 4
[9 empty] | Auswahl Anteil nicht erneuerbare Energie: | [6 empty] | Schulen | 5
Gebäudedaten | [5 empty] | Nachweis der nicht erneuerbaren Energie: | Ja | [8 empty] | Verkauf | 6
(Diese sind der Heizwärmebedarfsberechnung gemäss SIA 380/1 zu entnehmen.) | [6 empty] | 2 |  | Ja | [6 empty] | Rest. | 7
Thermische Zone |  |  | 1 | 2 | 3 | 4 | Summe |  | Nein | [6 empty] | Vers. | 8
Nutzungskategorie |  |  | 0 |  |  |  | (Mittel) | [8 empty] | Spitäler | 9
Neubau / Anbau / Umbau |  |  | 0 | [12 empty] | Industrie | 10
Energiebezugsfläche | EBF | m2 | 0 |  |  |  | 0 | [8 empty] | Lager | 11
Energiebezugsfläche korrigiert | EBF | m2 | 0 | 0 | 0 | 0 | 0 | [8 empty] | Sportbau | 12
Gebäudehüllenziffer | A/EBF | - | 0 | [5 empty] | Qhtotal | [6 empty] | Hallenb. | 13
Heizwärmebedarf | Qh | MJ/m2a | 0 |  |  |  | 0 |  | #DIV/0!
Anteil Qh: Elektrodirektheizung | %Qh | 0-100 | 0% | 0% | 0% | 0% | [7 empty] | Pulldowns |  | Zonenverteilung | Neu? | EBFneu
Basiswert für Grenzwert | Hg0 | MJ/m2a | 0 | 0 | 0 | 0 | [8 empty] | 1 | 1 | TRUE | 0
Zuschlagswert DHg | DHg | MJ/m2a | 0 | 0 | 0 | 0 |  |  | Warmwasserbedarf total |  |  |  |  | Neubau | 2 | 1 | TRUE | 0
Grenzwert Heizwärmebedarf SIA | Qh,li | MJ/m2a | 0 | 0 | 0 | 0 | 0 |  | 1 | 2 | 3 | 4 | Mittel | Anbau | 3 | 1 | TRUE | 0
Warmwasserbedarf | Qww | MJ/m2a | 0 | 0 | 0 | 0 |  |  | 0 | 0 | 0 | 0 | #DIV/0! | Um-/Altbau | 4 | 1 | TRUE | 0 | EBFalt | EBFtotal
Anteil Qww: Elektrodirektheizung | %Qww | 0-100 | 0% | 0% | 0% | 0% | [11 empty] | 0 | 0 | 0
Vergleich Grundanforderung |  |  | Anforderung Hg |  | Deckung Qh |  |  | Anteil = | FALSE | (soll der zulässige Anteil erneuerbarer Energieen bei Anbauten anteilmässig reduziert werden?)
0 |  | MJ/m2a | 0 | <-----> | 0 |  | Nicht erfüllt
Zulässiger Energiebedarf Neu- und Anbau | [8 empty] | Energiebedarf Neu- und Anbauten ohne Gewichtung
für Heizung |  | MJ/m2a | 0 | [5 empty] | 1 | 2 | 3 | 4 | Summe
für Warmwasser |  | MJ/m2a | 0 | 0 | 0 | 0 |  |  | 0 | 0 | 0 | 0 | 0
Zulässiger Anteil nichterneuerbare Energien |  | % | [10 empty] | 0
Zulässiger Energiebedarf |  | MJ/m2a |  |  |  |  | 0 |  | 0 | 0 | 0 | 0 | 0
[9 empty] | 0 | 0 | 0 | 0 | 0
Geplanter Energiebedarf Neu- und Anbau |  |  | 1 | 2 | 3 | 4 | Summe |  | 0 | 0 | 0 | 0 | 0
Wärmebrückenzuschlag | QW.Br | MJ/m2a | 0 | 0 | 0 | 0 | 0
Heizwärmebedarf, gewichtet | Qh | MJ/m2a |  |  |  |  | 0
Warmwasserbedarf, gewichtet | Qww | MJ/m2a |  |  |  |  | 0
Strom Lüftung doppelt gewichtet | 2 Qe | MJ/m2a | 0 | 0 | 0 | 0 | 0
Gewichteter Energiebedarf |  | MJ/m2a | 0 | 0 | 0 | 0 | 0
Erneuerbare Energie/Abwärme |  | Ertrag: | Wärme | Strom | Netto
Solaranlage |  | kWh/a | 0 | 0 | 0 | (Negative
Wärmepumpe |  | kWh/a | 0 | 0 | 0 | Zahlen
Holzheizung |  | kWh/a | 0 |  | 0 | bedeuten
Abwärmenutzung |  | kWh/a | 0 | 0 | 0 | Aufwand)
Fernwärme / andere erneuerbare |  | kWh/a | 0 | 0 | 0
Summe erneuerbare Energie |  | kWh/a |  |  | 0 | MJ/m2a | 0
Durch nichterneuerbare Energie gedeckt | [5 empty] | MJ/m2a | 0
Vergleich |  |  | Anforderung |  | Deckung
Durch nichterneuerbare Energie gedeckt |  | MJ/m2a | 0 | <-----> | 0 |  | i.O.
Note on B14: Für Nachweis des erneuerbaren Anteils: Eingabe nur bei Neu- und Anbauten zwingend.
Note on B15: Für Nachweis des erneuerbaren Anteils: Eingabe nur bei Neu- und Anbauten zwingend.

## Technik (hidden)
Programme Entech 380/1, Ver. 6.2, BFE/EnFK-Zert.-Nr. 1639, SIA 380/1 (Edition 2016) | [6 empty] | 2022-01-01 18:27
0 | [6 empty] | Qh= 0 MJ/m2
Angaben über mechanische Lüftung und Art der Energiebereitstellung
Mechanische Lüftung
(Luftmenge und WRG durch Eingabe von V'/EBFo auf Blatt "Projekt" definieren) |  |  |  |  | Stufe 1 | Stufe 2 | Stufe 3
Luftmenge | [7 empty] | m3/h
Elektr. Leistungsaufnahme | [7 empty] | W
Betrieb pro Woche (max. 168 h) | [7 empty] | h
Volumenstrom mechanische Lüftung Vsup |  |  |  |  | #NAME? | m3/h | 0 | m3/m2h
Wirkungsgrad WRG Lüftungsanlage | [6 empty] | 0%
Luftdurchlässigkeit Gebäudehülle bei Betrieb Lüftung VX |  |  |  |  | 0 | 1/h | 0 | m3/m2h
Luftdurchlässigkeit Gebäudehülle bei stillstehender Anlage V0 | [5 empty] | 1/h | 0.48 | m3/m2h
Thermisch wirksamer Aussenluft-Volumenstrom Vth |  |  |  |  | 0 | 1/h | 0 | m3/m2h
Strombedarf Lüftungsanlage | [6 empty] | 0 | kWh/a
Technische Angaben zur Wärmeerzeugung | [5 empty] | Deckungsgrad |  |  | Anteil erneuerbar |  | Strombedarf
[6 empty] | Heizung | Warmwasser |  | Heizung | WW | Heizung | WW
Heizkessel |  | Nutzungsgrad: |  | % |  |  |  | % | 0 | 0 | 0 | 0
Typ:
Holzfeuerung |  | Nutzungsgrad: | 100 | % |  |  |  | % | 0 | 0 | 0 | 0
Typ:
Elektrisch direkt |  | Nutzungsgrad: | 100 | % |  |  |  | % | 0 | 0 | 0 | 0
Fernwärme |  | Nutzungsgrad: |  | % |  |  |  | % | 0 | 0 | 0 | 0 |  | Kontrollkästchen Fernwärme
| Typ: | [11 empty] | 0 | FALSE | Holz
[13 empty] | 0 | FALSE | ARA / KVA
Wärmepumpe (Heizung) |  | Jahresarbeitszahl: |  | - |  |  |  | % | 0 |  | 0 |  | 0 | FALSE | Fossil
| Typ: | [11 empty] | 0 | FALSE | andere erneuerbar
[13 empty] | 0 | 0 | 0
Wärmepumpe (Warmwasser) |  | Jahresarbeitszahl: |  | - |  |  |  | % |  | 0 |  | 0
Typ:
Kontrollkästchen WKK
WKK |  | Wirkungsgrad thermisch: |  | % |  |  |  | % | 0 | 0 | 0 | 0 | 0 | FALSE | Fossil
| Typ: | W'grad elektrisch: |  | % der benötigten Endenergie | [8 empty] | 0 | FALSE | Erneuerbar
0
Andere Wärmeerzeugung |  | Nutzungsgrad: |  | % |  |  |  | % | 0 | 0 | 0 | 0
|  | zusätzlicher Strombedarf: |  | % der benötigten Endenergie
| Typ: | [12 empty] | Kontrollkästchen Andere Wärmeerzeugung
| Endenergie: | [11 empty] | 0 | FALSE | Brennstoff
[13 empty] | 0 | FALSE | Elektrizität
Solarenergie thermisch |  | Absorberfläche: |  | m2 |  | 0 | 0 | % | 0 | 0 |  |  | 0 | FALSE | Erneuerbar
|  | Netto-Jahresertrag pro m2 Absorberfläche: | 0 | kWh/m2a | [8 empty] | 0
0
0
Kontrollkästchen Solar thermisch (gewünschter Deckungsgrad)
|  |  | 0 | [10 empty] | 5
Ertrag aus Photovoltaik |  | Nennleistung: |  | Wp | [6 empty] | 0 |  |  | Deckungsgrad Solar thermisch
|  | Netto-Jahresertrag pro Wp: |  | kWh/Wp,a | [9 empty] | Heizung | Warmwasser
[14 empty] | 0 | 0 | ZH10a
Abwärmenutzung |  | Wirkungsgrad thermisch: |  | % |  |  |  | % | 0 | 0 | 0 | 0
|  | Strombedarf: |  | % der genutzen Abwärme
Vergleich Deckungsgrad gewünscht / effektiv
|  | Kontrollsumme (nicht 100%!): |  |  |  | 0 | 0 | %
[14 empty] | 0 | ZH10a
0
0
0
0
Oel
Gas
Andere
Holz
ARA/KVA
Fossil
Andere erneuerbar
Erdsonde
Luft/Wasser
Grundwasser
Andere
Erdsonde
Luft/Wasser
Grundwasser
Andere
Brennstoff
Elektrizität
Erneuerbar
Wasservorwärmung Deckungsgrad bis 25%
Wassererwärmung Deckungsgrad 25 bis 50%
Wassererwärmung Deckungsgrad 50 bis 70%
Wassererwärmung 70% + Heizungsunterstützung
kein Beitrag
Oel
Gas
Andere
Holz
ARA/KVA
Fossil
Erdsonde
Luft/Wasser
Grundwasser
Andere
Erdsonde
Luft/Wasser
Grundwasser
Andere
Brennstoff
Elektrizität
Erneuerbar
Fossil
Erneuerbar

## M2 (hidden)
Entech 380/1, Ver. 6.2 | Optimisation | [12 empty] | Qh= 0 MJ/m2
ausgedruckt: | 2022-01-01 18:27 |  |  | pour | [10 empty] | Drehung: | 0
ENTECH 380/1: | [13 empty] | Calcul des besoins de chaleur pour le chauffage dans bâtiments, SIA 380/1
Avec aération mécanique (avec débit d'air neuf thermiquement significatif V'/AE)
Optimisation selon la norm SIA 380/1
A: Objet
| 1 | 2 | 3 | 4 | 5 | 6 | 7 | 8 | 9 | 10 | 11 | 12 |  |  |  |  | 1 |  | 2 |  | 3 |  | 4 |  | 5 |  | 6 |  | 7 |  | 8 |  | 9 |  | 10 |  | 11 |  | 12
| Jan | Fev | Mar | Avr | Mai | Juin | Juil | Août | Sep | Oct | Nov | Déc | Année |  |  |  |  | Jan |  | Feb |  | Mär |  | Apr |  | Mai |  | Jun |  | Jul |  | Aug |  | Sep |  | Okt |  | Nov |  | Dez | Jahr
[15 empty] | Déperditions par transmission QT: | Q_T | 0 |  | 0 |  | 0 |  | 0 |  | 0 |  | 0 |  | 0 |  | 0 |  | 0 |  | 0 |  | 0 |  | 0 |  | 0 | MJ/m2a
Jours par mois: | [14 empty] | Dép. par renouvellement de l'air QV: | Q_V | 0 |  | 0 |  | 0 |  | 0 |  | 0 |  | 0 |  | 0 |  | 0 |  | 0 |  | 0 |  | 0 |  | 0 |  | 0 | MJ/m2a
Jours par mois: | 31 | 28 | 31 | 30 | 31 | 30 | 31 | 31 | 30 | 31 | 30 | 31 | 365 | Tage | Besoins de chaleur Qh: | Q_h |  | 0 |  | 0 |  | 0 |  | 0 |  | 0 |  | 0 |  | 0 |  | 0 |  | 0 |  | 0 |  | 0 |  | 0 | 0 | MJ/m2a
Température extérieure Thetae : | 0 | 0 | 0 | 0 | 0 | 0 | 0 | 0 | 0 | 0 | 0 | 0 | 0 | °C | Apports totaux de chaleur Qg: | Q_g |  | 0 |  | 0 |  | 0 |  | 0 |  | 0 |  | 0 |  | 0 |  | 0 |  | 0 |  | 0 |  | 0 |  | 0 | 0 | MJ/m2a
Durée de la période de calcul tc : | 0 | 0 | 0 | 0 | 0 | 0 | 0 | 0 | 0 | 0 | 0 | 0 | 0 | Tage | genutzte Wärmegewinne: | Q_ug |  | 0 |  | 0 |  | 0 |  | 0 |  | 0 |  | 0 |  | 0 |  | 0 |  | 0 |  | 0 |  | 0 |  | 0
Rayonnement solaire glob. horizontale: | 0 | 0 | 0 | 0 | 0 | 0 | 0 | 0 | 0 | 0 | 0 | 0 | 0 | MJ/m2a | ungenutzte Wärmegewinne: | Q_ng |  | 0 |  | 0 |  | 0 |  | 0 |  | 0 |  | 0 |  | 0 |  | 0 |  | 0 |  | 0 |  | 0 |  | 0
Rayonnement solaire global Sud: | 0 | 0 | 0 | 0 | 0 | 0 | 0 | 0 | 0 | 0 | 0 | 0 | 0 | MJ/m2a | Taux d'utilisation des apports: | h | 0% |  | 0% |  | 0% |  | 0% |  | 0% |  | 0% |  | 0% |  | 0% |  | 0% |  | 0% |  | 0% |  | 0% |  | 0%
Rayonnement solaire global Est: | 0 | 0 | 0 | 0 | 0 | 0 | 0 | 0 | 0 | 0 | 0 | 0 | 0 | MJ/m2a
Rayonnement solaire global Ouest: | 0 | 0 | 0 | 0 | 0 | 0 | 0 | 0 | 0 | 0 | 0 | 0 | 0 | MJ/m2a
Rayonnement solaire global Nord: | 0 | 0 | 0 | 0 | 0 | 0 | 0 | 0 | 0 | 0 | 0 | 0 | 0 | MJ/m2a
F: Déperditions par transmission
Toit exposé à l'air extérieur: | 0 | 0 | 0 | 0 | 0 | 0 | 0 | 0 | 0 | 0 | 0 | 0 | 0 | MJ/m2a
Plafond contre des loc. non chauffés: | 0 | 0 | 0 | 0 | 0 | 0 | 0 | 0 | 0 | 0 | 0 | 0 | 0 | MJ/m2a
Plafond contre des locaux chauffés: | 0 | 0 | 0 | 0 | 0 | 0 | 0 | 0 | 0 | 0 | 0 | 0 | 0 | MJ/m2a
Mur exposé à l'air extérieur: | 0 | 0 | 0 | 0 | 0 | 0 | 0 | 0 | 0 | 0 | 0 | 0 | 0 | MJ/m2a
Mur contre des locaux non chauffés: | 0 | 0 | 0 | 0 | 0 | 0 | 0 | 0 | 0 | 0 | 0 | 0 | 0 | MJ/m2a
Mur contre le terrain: | 0 | 0 | 0 | 0 | 0 | 0 | 0 | 0 | 0 | 0 | 0 | 0 | 0 | MJ/m2a
Mur contre des locaux chauffés: | 0 | 0 | 0 | 0 | 0 | 0 | 0 | 0 | 0 | 0 | 0 | 0 | 0 | MJ/m2a
Plancher exposé à l'air extérieur: | 0 | 0 | 0 | 0 | 0 | 0 | 0 | 0 | 0 | 0 | 0 | 0 | 0 | MJ/m2a
Plancher contre des loc. non chauffés: | 0 | 0 | 0 | 0 | 0 | 0 | 0 | 0 | 0 | 0 | 0 | 0 | 0 | MJ/m2a
Plancher contre le terrain: | 0 | 0 | 0 | 0 | 0 | 0 | 0 | 0 | 0 | 0 | 0 | 0 | 0 | MJ/m2a
Plancher contre des locaux chauffés: | 0 | 0 | 0 | 0 | 0 | 0 | 0 | 0 | 0 | 0 | 0 | 0 | 0 | MJ/m2a
Fenêtre zénithale: | 0 | 0 | 0 | 0 | 0 | 0 | 0 | 0 | 0 | 0 | 0 | 0 | 0 | MJ/m2a
Fenêtre orientée au sud: | 0 | 0 | 0 | 0 | 0 | 0 | 0 | 0 | 0 | 0 | 0 | 0 | 0 | MJ/m2a
Fenêtre orientée à l'est: | 0 | 0 | 0 | 0 | 0 | 0 | 0 | 0 | 0 | 0 | 0 | 0 | 0 | MJ/m2a
Fenêtre orientée à l'ouest: | 0 | 0 | 0 | 0 | 0 | 0 | 0 | 0 | 0 | 0 | 0 | 0 | 0 | MJ/m2a
Fenêtre orientée au nord: | 0 | 0 | 0 | 0 | 0 | 0 | 0 | 0 | 0 | 0 | 0 | 0 | 0 | MJ/m2a
Ponts thermiques: | 0 | 0 | 0 | 0 | 0 | 0 | 0 | 0 | 0 | 0 | 0 | 0 | 0 | MJ/m2a
Lucido / TWD: | 0 | 0 | 0 | 0 | 0 | 0 | 0 | 0 | 0 | 0 | 0 | 0 | 0 | MJ/m2a
Déperditions par transmission QT: | 0 | 0 | 0 | 0 | 0 | 0 | 0 | 0 | 0 | 0 | 0 | 0 | 0 | MJ/m2a
G: Déperditions par renouvellement d'air:
Dép. par renouvellement de l'air QV: | 0 | 0 | 0 | 0 | 0 | 0 | 0 | 0 | 0 | 0 | 0 | 0 | 0 | MJ/m2a
H: Déperditions totales:
Déperditions totales Qt: | 0 | 0 | 0 | 0 | 0 | 0 | 0 | 0 | 0 | 0 | 0 | 0 | 0 | MJ/m2a
I: Apports de chaleur:
Apports solaires Lucido / TWD: | 0 | 0 | 0 | 0 | 0 | 0 | 0 | 0 | 0 | 0 | 0 | 0 | 0 | MJ/m2a
interne des installations élec. QiE: | 0 | 0 | 0 | 0 | 0 | 0 | 0 | 0 | 0 | 0 | 0 | 0 | 0 | MJ/m2a
interne dus aux personnes QiP: | 0 | 0 | 0 | 0 | 0 | 0 | 0 | 0 | 0 | 0 | 0 | 0 | 0 | MJ/m2a
Apports de chaleur internes Qi: | 0 | 0 | 0 | 0 | 0 | 0 | 0 | 0 | 0 | 0 | 0 | 0 | 0 | MJ/m2a
Apports solaires zénithaux: | 0 | 0 | 0 | 0 | 0 | 0 | 0 | 0 | 0 | 0 | 0 | 0 | 0 | MJ/m2a
Apports solaires sud: | 0 | 0 | 0 | 0 | 0 | 0 | 0 | 0 | 0 | 0 | 0 | 0 | 0 | MJ/m2a
Apports solaires est: | 0 | 0 | 0 | 0 | 0 | 0 | 0 | 0 | 0 | 0 | 0 | 0 | 0 | MJ/m2a
Apports solaires ouest: | 0 | 0 | 0 | 0 | 0 | 0 | 0 | 0 | 0 | 0 | 0 | 0 | 0 | MJ/m2a
Apports solaires nord: | 0 | 0 | 0 | 0 | 0 | 0 | 0 | 0 | 0 | 0 | 0 | 0 | 0 | MJ/m2a
Apports solaires totaux Qs: | 0 | 0 | 0 | 0 | 0 | 0 | 0 | 0 | 0 | 0 | 0 | 0 | 0 | MJ/m2a
Apports totaux de chaleur Qg: | 0 | 0 | 0 | 0 | 0 | 0 | 0 | 0 | 0 | 0 | 0 | 0 | 0 | MJ/m2a
Apports totaux / déperditions totales: | 0 | 0 | 0 | 0 | 0 | 0 | 0 | 0 | 0 | 0 | 0 | 0
Constante de temps du bâtiment: | 0 | 0 | 0 | 0 | 0 | 0 | 0 | 0 | 0 | 0 | 0 | 0
Paramètre numérique a: | bar: Jan to Déc
Taux d'utilisation des apports: | 0 | 0 | 0 | 0 | 0 | 0 | 0 | 0 | 0 | 0 | 0 | 0 | 0
Apports utiles de chaleur Qug: | 0 | 0 | 0 | 0 | 0 | 0 | 0 | 0 | 0 | 0 | 0 | 0 | 0 | MJ/m2a
K: Besoins de chaleur pour le chauffage:
Besoins de chaleur Qh: | 0 | 0 | 0 | 0 | 0 | 0 | 0 | 0 | 0 | 0 | 0 | 0 | 0 | MJ/m2a

## Minergie (hidden)
Programme Entech 380/1, Ver. 6.2, BFE/EnFK-Zert.-Nr. 1639, SIA 380/1 (Edition 2016)
© Huber Energietechnik AG, Jupiterstrasse 26, 8032 Zürich, Tel. 044 227 79 78, Fax. 044 227 79 79, Email: mail@hetag.ch
imprimé le: | 2022-01-01 18:27 |  |  | pour
Projet: | 0 | [6 empty] | Dossier: | 0
Adresse: | ,
Maître de l'ouvrage: | 0 |  | 0 |  |  |  | 0 |  | 0
0 | 0 | [5 empty] | 0 |  | 0
Représentant: | 0 | [5 empty] | 0 |  | 0
0 | 0 | [5 empty] | 0 |  | 0
Adresse: | , | [5 empty] | 0 |  | 0
0 | 0 | [5 empty] | 0 |  | 0
Tél.: | 0 | [5 empty] | Email: |  | 0
0 | 0 | [5 empty] | 0 |  | 0
Auteur du projet: | 0 | [5 empty] | 0 |  | 0
0 | 0 | [5 empty] | 0 |  | 0
Entreprise: | 0 | [5 empty] | 0 |  | 0
0 | 0 | [5 empty] | 0 |  | 0
Collaborateur: | 0 | [5 empty] | 0 |  | 0
0 | 0 | [5 empty] | 0 |  | 0
Adresse: | , | [5 empty] | 0 |  | 0
0 | 0 | [5 empty] | 0 |  | 0
Tél.: | 0 | [5 empty] | Email: |  | 0
0 | 0 | [5 empty] | 0 |  | 0
Justification: | 0 | [5 empty] | 0 |  | 0
0 | 0 | [5 empty] | 0 |  | 0
Entreprise: | 0 | [5 empty] | 0 |  | 0
0 | 0 | [5 empty] | 0 |  | 0
Collaborateur: | 0 | [5 empty] | Email: |  | 0
0 | 0 | [5 empty] | 0 |  | 0
Adresse: | , | [5 empty] | 0 |  | 0
0 | 0 | [5 empty] | 0 |  | 0
Tél.: | 0 | [5 empty] | Email: |  | 0
Nature des travaux: |  | 0
Minergie | [9 empty] | Kontrollkästchen Art des Bauvorhabens
Catégorie | 0 |  |  |  | Station météorologique:0 |  |  |  |  | FALSE
FALSE
Surface de référence énergétique SRE: |  |  |  |  | 0 | m2 |  |  |  | FALSE
FALSE
Débit d'air neuf thermiquement significatif |  |  |  |  | 0 | m3/m2h
Besoins de chaleur pour le chauffage |  |  |  |  | 0 | kWh/m2
Les soussignés confirment par leur signature que les indications figurant ci-dessus et celles utilisées pour
établir la justification d'une isolation thermique suffisante sont exactes et complètes.
L'auteur du projet: | [7 empty] | Date:
L'auteur du justificatif: | [7 empty] | Date:

## M3 (hidden)
Entech 380/1, Ver. 6.2 | [13 empty] | Qh= 0 MJ/m2
imprimé le: | 2022-01-01 18:27 |  |  | pour | [11 empty] | Drehung: | 0
ENTECH 380/1: | [13 empty] | Calcul des besoins de chaleur pour le chauffage dans bâtiments, SIA 380/1
Avec facteur de réduction des apports de chaleur des installations électriques selon MINERGIE et avec aération mécanique
Pour le justificatif MINERGIE
A: Objet
| 1 | 2 | 3 | 4 | 5 | 6 | 7 | 8 | 9 | 10 | 11 | 12 | [5 empty] | 1 |  | 2 |  | 3 |  | 4 |  | 5 |  | 6 |  | 7 |  | 8 |  | 9 |  | 10 |  | 11 |  | 12
| Jan | Fev | Mar | Avr | Mai | Juin | Juil | Août | Sep | Oct | Nov | Déc | Année | [5 empty] | Jan |  | Feb |  | Mär |  | Apr |  | Mai |  | Jun |  | Jul |  | Aug |  | Sep |  | Okt |  | Nov |  | Dez | Jahr
[16 empty] | Déperditions par transmission QT: | Q_T | 0 |  | 0 |  | 0 |  | 0 |  | 0 |  | 0 |  | 0 |  | 0 |  | 0 |  | 0 |  | 0 |  | 0 |  | 0 | MJ/m2a
B: Données climatiques | [15 empty] | Dép. par renouvellement de l'air QV: | Q_V | 0 |  | 0 |  | 0 |  | 0 |  | 0 |  | 0 |  | 0 |  | 0 |  | 0 |  | 0 |  | 0 |  | 0 |  | 0 | MJ/m2a
Jours par mois: | 31 | 28 | 31 | 30 | 31 | 30 | 31 | 31 | 30 | 31 | 30 | 31 |  | Tage |  | Besoins de chaleur Qh: | Q_h |  | 0 |  | 0 |  | 0 |  | 0 |  | 0 |  | 0 |  | 0 |  | 0 |  | 0 |  | 0 |  | 0 |  | 0 | 0 | MJ/m2a
Température extérieure Thetae : | 0 | 0 | 0 | 0 | 0 | 0 | 0 | 0 | 0 | 0 | 0 | 0 | 0 | °C |  | Apports totaux de chaleur Qg: | Q_g |  | 0 |  | 0 |  | 0 |  | 0 |  | 0 |  | 0 |  | 0 |  | 0 |  | 0 |  | 0 |  | 0 |  | 0 | 0 | MJ/m2a
Durée de la période de calcul tc : | 0 | 0 | 0 | 0 | 0 | 0 | 0 | 0 | 0 | 0 | 0 | 0 | 0 | Tage |  | genutzte Wärmegewinne: | Q_ug |  | 0 |  | 0 |  | 0 |  | 0 |  | 0 |  | 0 |  | 0 |  | 0 |  | 0 |  | 0 |  | 0 |  | 0
Rayonnement solaire glob. horizontale: | 0 | 0 | 0 | 0 | 0 | 0 | 0 | 0 | 0 | 0 | 0 | 0 | 0 | MJ/m2a |  | ungenutzte Wärmegewinne: | Q_ng |  | 0 |  | 0 |  | 0 |  | 0 |  | 0 |  | 0 |  | 0 |  | 0 |  | 0 |  | 0 |  | 0 |  | 0
Rayonnement solaire global Sud: | 0 | 0 | 0 | 0 | 0 | 0 | 0 | 0 | 0 | 0 | 0 | 0 | 0 | MJ/m2a |  | Taux d'utilisation des apports: | h | 0% |  | 0% |  | 0% |  | 0% |  | 0% |  | 0% |  | 0% |  | 0% |  | 0% |  | 0% |  | 0% |  | 0% |  | 0%
Rayonnement solaire global Est: | 0 | 0 | 0 | 0 | 0 | 0 | 0 | 0 | 0 | 0 | 0 | 0 | 0 | MJ/m2a
Rayonnement solaire global Ouest: | 0 | 0 | 0 | 0 | 0 | 0 | 0 | 0 | 0 | 0 | 0 | 0 | 0 | MJ/m2a
Rayonnement solaire global Nord: | 0 | 0 | 0 | 0 | 0 | 0 | 0 | 0 | 0 | 0 | 0 | 0 | 0 | MJ/m2a
F: Déperditions par transmission
Toit exposé à l'air extérieur: | 0 | 0 | 0 | 0 | 0 | 0 | 0 | 0 | 0 | 0 | 0 | 0 | 0 | MJ/m2a
Plafond contre des loc. non chauffés: | 0 | 0 | 0 | 0 | 0 | 0 | 0 | 0 | 0 | 0 | 0 | 0 | 0 | MJ/m2a
Plafond contre des locaux chauffés: | 0 | 0 | 0 | 0 | 0 | 0 | 0 | 0 | 0 | 0 | 0 | 0 | 0 | MJ/m2a
Mur exposé à l'air extérieur: | 0 | 0 | 0 | 0 | 0 | 0 | 0 | 0 | 0 | 0 | 0 | 0 | 0 | MJ/m2a
Mur contre des locaux non chauffés: | 0 | 0 | 0 | 0 | 0 | 0 | 0 | 0 | 0 | 0 | 0 | 0 | 0 | MJ/m2a
Mur contre le terrain: | 0 | 0 | 0 | 0 | 0 | 0 | 0 | 0 | 0 | 0 | 0 | 0 | 0 | MJ/m2a
Mur contre des locaux chauffés: | 0 | 0 | 0 | 0 | 0 | 0 | 0 | 0 | 0 | 0 | 0 | 0 | 0 | MJ/m2a
Plancher exposé à l'air extérieur: | 0 | 0 | 0 | 0 | 0 | 0 | 0 | 0 | 0 | 0 | 0 | 0 | 0 | MJ/m2a
Plancher contre des loc. non chauffés: | 0 | 0 | 0 | 0 | 0 | 0 | 0 | 0 | 0 | 0 | 0 | 0 | 0 | MJ/m2a
Plancher contre le terrain: | 0 | 0 | 0 | 0 | 0 | 0 | 0 | 0 | 0 | 0 | 0 | 0 | 0 | MJ/m2a
Plancher contre des locaux chauffés: | 0 | 0 | 0 | 0 | 0 | 0 | 0 | 0 | 0 | 0 | 0 | 0 | 0 | MJ/m2a
Fenêtre zénithale: | 0 | 0 | 0 | 0 | 0 | 0 | 0 | 0 | 0 | 0 | 0 | 0 | 0 | MJ/m2a
Fenêtre orientée au sud: | 0 | 0 | 0 | 0 | 0 | 0 | 0 | 0 | 0 | 0 | 0 | 0 | 0 | MJ/m2a
Fenêtre orientée à l'est: | 0 | 0 | 0 | 0 | 0 | 0 | 0 | 0 | 0 | 0 | 0 | 0 | 0 | MJ/m2a
Fenêtre orientée à l'ouest: | 0 | 0 | 0 | 0 | 0 | 0 | 0 | 0 | 0 | 0 | 0 | 0 | 0 | MJ/m2a
Fenêtre orientée au nord: | 0 | 0 | 0 | 0 | 0 | 0 | 0 | 0 | 0 | 0 | 0 | 0 | 0 | MJ/m2a
Ponts thermiques: | 0 | 0 | 0 | 0 | 0 | 0 | 0 | 0 | 0 | 0 | 0 | 0 | 0 | MJ/m2a
Lucido / TWD: | 0 | 0 | 0 | 0 | 0 | 0 | 0 | 0 | 0 | 0 | 0 | 0 | 0 | MJ/m2a
Déperditions par transmission QT: | 0 | 0 | 0 | 0 | 0 | 0 | 0 | 0 | 0 | 0 | 0 | 0 | 0 | MJ/m2a
G: Déperditions par renouvellement d'air:
Dép. par renouvellement de l'air QV: | 0 | 0 | 0 | 0 | 0 | 0 | 0 | 0 | 0 | 0 | 0 | 0 | 0 | MJ/m2a
H: Déperditions totales:
Déperditions totales Qt: | 0 | 0 | 0 | 0 | 0 | 0 | 0 | 0 | 0 | 0 | 0 | 0 | 0 | MJ/m2a
I: Apports de chaleur:
Apports solaires Lucido / TWD: | 0 | 0 | 0 | 0 | 0 | 0 | 0 | 0 | 0 | 0 | 0 | 0 | 0 | MJ/m2a
interne des installations élec. QiE: | 0 | 0 | 0 | 0 | 0 | 0 | 0 | 0 | 0 | 0 | 0 | 0 | 0 | MJ/m2a
interne dus aux personnes QiP: | 0 | 0 | 0 | 0 | 0 | 0 | 0 | 0 | 0 | 0 | 0 | 0 | 0 | MJ/m2a
Apports de chaleur internes Qi: | 0 | 0 | 0 | 0 | 0 | 0 | 0 | 0 | 0 | 0 | 0 | 0 | 0 | MJ/m2a
Apports solaires zénithaux: | 0 | 0 | 0 | 0 | 0 | 0 | 0 | 0 | 0 | 0 | 0 | 0 | 0 | MJ/m2a
Apports solaires sud: | 0 | 0 | 0 | 0 | 0 | 0 | 0 | 0 | 0 | 0 | 0 | 0 | 0 | MJ/m2a
Apports solaires est: | 0 | 0 | 0 | 0 | 0 | 0 | 0 | 0 | 0 | 0 | 0 | 0 | 0 | MJ/m2a
Apports solaires ouest: | 0 | 0 | 0 | 0 | 0 | 0 | 0 | 0 | 0 | 0 | 0 | 0 | 0 | MJ/m2a
Apports solaires nord: | 0 | 0 | 0 | 0 | 0 | 0 | 0 | 0 | 0 | 0 | 0 | 0 | 0 | MJ/m2a
Apports solaires totaux Qs: | 0 | 0 | 0 | 0 | 0 | 0 | 0 | 0 | 0 | 0 | 0 | 0 | 0 | MJ/m2a
Apports totaux de chaleur Qg: | 0 | 0 | 0 | 0 | 0 | 0 | 0 | 0 | 0 | 0 | 0 | 0 | 0 | MJ/m2a
Apports totaux / déperditions totales: | 0 | 0 | 0 | 0 | 0 | 0 | 0 | 0 | 0 | 0 | 0 | 0
Constante de temps du bâtiment: | 0 | 0 | 0 | 0 | 0 | 0 | 0 | 0 | 0 | 0 | 0 | 0
Paramètre numérique a: | bar: Jan to Déc
Taux d'utilisation des apports: | 0 | 0 | 0 | 0 | 0 | 0 | 0 | 0 | 0 | 0 | 0 | 0 | 0
Apports utiles de chaleur Qug: | 0 | 0 | 0 | 0 | 0 | 0 | 0 | 0 | 0 | 0 | 0 | 0 | 0 | MJ/m2a
K: Besoins de chaleur pour le chauffage:
Besoins de chaleur Qh: | 0 | 0 | 0 | 0 | 0 | 0 | 0 | 0 | 0 | 0 | 0 | 0 | 0 | MJ/m2a
Besoins de chaleur Qh,korr: | 0 | 0 | 0 | 0 | 0 | 0 | 0 | 0 | 0 | 0 | 0 | 0 | 0 | MJ/m2a | TRUE
Standard Bruttoenerg. Heizung: | 0 | 0 | 0 | 0 | 0 | 0 | 0 | 0 | 0 | 0 | 0 | 0 | 0 | MJ/m2a
Standard Freie Wärme/Verluste: | 0 | 0 | 0 | 0 | 0 | 0 | 0 | 0 | 0 | 0 | 0 | 0
Standard-Gewinnfaktor fg: | bar: Jan to Déc
Standard-Wärmegewinn Qg : | 0 | 0 | 0 | 0 | 0 | 0 | 0 | 0 | 0 | 0 | 0 | 0 | 0 | MJ/m2a
BBGF : | Jan: #NAME?; Fev: m2; Juil: Raumtemperatur Ti :; Août: #NAME?; Sep: °C
Energiebezugsfläche EBF : | Jan: 0; Fev: m2; Juil: Temperatur Estrich Td :; Août: #NAME?; Sep: °C
Heizgrenze : | Jan: #NAME?; Fev: °C; Juil: Temperatur Keller Tk :; Août: #NAME?; Sep: °C
Klimastation : | Jan: 147; Juil: Temperatur unbeheizter Raum :; Août: #NAME?; Sep: °C
Ausrichtung : | Jan: 0; Fev: (1 = 45° gedreht); Juil: Temperatur Erdreich (Boden) :; Août: #NAME?; Sep: °C
[7 empty] | Temperatur Erdreich (Wand) : | #NAME? | °C

## GE (hidden)
Programme Entech 380/1, Ver. 6.2, BFE/EnFK-Zert.-Nr. 1639, SIA 380/1 (Edition 2016) | [6 empty] | Qh=0kWh/m2
imprimé le: |  | 2022-01-01 18:27 |  | pour
[7 empty] | Eingabe der grauen Energie? | x
Berechnung der Grauen Energie für den MINERGIE-A - Nachweis
[6 empty] | Summe |  | Fassade | Fassade | Fassade | Fassade | Fenster | Fenster | Fenster | Fenster | Fenster | Wände | Wände | Boden | Boden | Boden | Dach | Dach
| Perimeter | Innen- | Total |  | Graue | Graue |  | Nord | Est | Ouest | Sud | horizontal | Sud | Est | Ouest | Nord | gn. Erde | innen | aussen | gn. Erde | innen | aussen | innen
Bauteil | Fläche | Fläche | Fläche | Bezeichnung | Energie | Energie |  | Fläche | Fläche | Fläche | Fläche | Fläche | Fläche | Fläche | Fläche | Fläche | Fläche | Fläche | Fläche | Fläche | Fläche | Fläche | Fläche
Nr. | m2 | m2 | m2 |  | MJ/m2 | MJ/a | % | m2 | m2 | m2 | m2 | m2 | m2 | m2 | m2 | m2 | m2 | m2 | m2 | m2 | m2 | m2 | m2
1 | 0 |  | 0 | 0 | 0 | 0 | 0% | 0 | 0 | 0 | 0 | 0 | 0 | 0 | 0 | 0 | 0 | 0 | 0 | 0 | 0 | 0 | 0
2 | 0 |  | 0 | 0 | 0 | 0 | 0% | 0 | 0 | 0 | 0 | 0 | 0 | 0 | 0 | 0 | 0 | 0 | 0 | 0 | 0 | 0 | 0
3 | 0 |  | 0 | 0 | 0 | 0 | 0% | 0 | 0 | 0 | 0 | 0 | 0 | 0 | 0 | 0 | 0 | 0 | 0 | 0 | 0 | 0 | 0
4 | 0 |  | 0 | 0 | 0 | 0 | 0% | 0 | 0 | 0 | 0 | 0 | 0 | 0 | 0 | 0 | 0 | 0 | 0 | 0 | 0 | 0 | 0
5 | 0 |  | 0 | 0 | 0 | 0 | 0% | 0 | 0 | 0 | 0 | 0 | 0 | 0 | 0 | 0 | 0 | 0 | 0 | 0 | 0 | 0 | 0
6 | 0 |  | 0 | 0 | 0 | 0 | 0% | 0 | 0 | 0 | 0 | 0 | 0 | 0 | 0 | 0 | 0 | 0 | 0 | 0 | 0 | 0 | 0
7 | 0 |  | 0 | 0 | 0 | 0 | 0% | 0 | 0 | 0 | 0 | 0 | 0 | 0 | 0 | 0 | 0 | 0 | 0 | 0 | 0 | 0 | 0
8 | 0 |  | 0 | 0 | 0 | 0 | 0% | 0 | 0 | 0 | 0 | 0 | 0 | 0 | 0 | 0 | 0 | 0 | 0 | 0 | 0 | 0 | 0
9 | 0 |  | 0 | 0 | 0 | 0 | 0% | 0 | 0 | 0 | 0 | 0 | 0 | 0 | 0 | 0 | 0 | 0 | 0 | 0 | 0 | 0 | 0
10 | 0 |  | 0 | 0 | 0 | 0 | 0% | 0 | 0 | 0 | 0 | 0 | 0 | 0 | 0 | 0 | 0 | 0 | 0 | 0 | 0 | 0 | 0
11 | 0 |  | 0 | 0 | 0 | 0 | 0% | 0 | 0 | 0 | 0 | 0 | 0 | 0 | 0 | 0 | 0 | 0 | 0 | 0 | 0 | 0 | 0
12 | 0 |  | 0 | 0 | 0 | 0 | 0% | 0 | 0 | 0 | 0 | 0 | 0 | 0 | 0 | 0 | 0 | 0 | 0 | 0 | 0 | 0 | 0
13 | 0 |  | 0 | 0 | 0 | 0 | 0% | 0 | 0 | 0 | 0 | 0 | 0 | 0 | 0 | 0 | 0 | 0 | 0 | 0 | 0 | 0 | 0
14 | 0 |  | 0 | 0 | 0 | 0 | 0% | 0 | 0 | 0 | 0 | 0 | 0 | 0 | 0 | 0 | 0 | 0 | 0 | 0 | 0 | 0 | 0
15 | 0 |  | 0 | 0 | 0 | 0 | 0% | 0 | 0 | 0 | 0 | 0 | 0 | 0 | 0 | 0 | 0 | 0 | 0 | 0 | 0 | 0 | 0
16 | 0 |  | 0 | 0 | 0 | 0 | 0% | 0 | 0 | 0 | 0 | 0 | 0 | 0 | 0 | 0 | 0 | 0 | 0 | 0 | 0 | 0 | 0
17 | 0 |  | 0 | 0 | 0 | 0 | 0% | 0 | 0 | 0 | 0 | 0 | 0 | 0 | 0 | 0 | 0 | 0 | 0 | 0 | 0 | 0 | 0
18 | 0 |  | 0 | 0 | 0 | 0 | 0% | 0 | 0 | 0 | 0 | 0 | 0 | 0 | 0 | 0 | 0 | 0 | 0 | 0 | 0 | 0 | 0
19 | 0 |  | 0 | 0 | 0 | 0 | 0% | 0 | 0 | 0 | 0 | 0 | 0 | 0 | 0 | 0 | 0 | 0 | 0 | 0 | 0 | 0 | 0
20 | 0 |  | 0 | 0 | 0 | 0 | 0% | 0 | 0 | 0 | 0 | 0 | 0 | 0 | 0 | 0 | 0 | 0 | 0 | 0 | 0 | 0 | 0
21 | 0 |  | 0 | 0 | 0 | 0 | 0% | 0 | 0 | 0 | 0 | 0 | 0 | 0 | 0 | 0 | 0 | 0 | 0 | 0 | 0 | 0 | 0
22 | 0 |  | 0 | 0 | 0 | 0 | 0% | 0 | 0 | 0 | 0 | 0 | 0 | 0 | 0 | 0 | 0 | 0 | 0 | 0 | 0 | 0 | 0
23 | 0 |  | 0 | 0 | 0 | 0 | 0% | 0 | 0 | 0 | 0 | 0 | 0 | 0 | 0 | 0 | 0 | 0 | 0 | 0 | 0 | 0 | 0
24 | 0 |  | 0 | 0 | 0 | 0 | 0% | 0 | 0 | 0 | 0 | 0 | 0 | 0 | 0 | 0 | 0 | 0 | 0 | 0 | 0 | 0 | 0
25 | 0 |  | 0 | 0 | 0 | 0 | 0% | 0 | 0 | 0 | 0 | 0 | 0 | 0 | 0 | 0 | 0 | 0 | 0 | 0 | 0 | 0 | 0
26 | 0 |  | 0 | 0 | 0 | 0 | 0% | 0 | 0 | 0 | 0 | 0 | 0 | 0 | 0 | 0 | 0 | 0 | 0 | 0 | 0 | 0 | 0
27 | 0 |  | 0 | 0 | 0 | 0 | 0% | 0 | 0 | 0 | 0 | 0 | 0 | 0 | 0 | 0 | 0 | 0 | 0 | 0 | 0 | 0 | 0
28 | 0 |  | 0 | 0 | 0 | 0 | 0% | 0 | 0 | 0 | 0 | 0 | 0 | 0 | 0 | 0 | 0 | 0 | 0 | 0 | 0 | 0 | 0
29 | 0 |  | 0 | 0 | 0 | 0 | 0% | 0 | 0 | 0 | 0 | 0 | 0 | 0 | 0 | 0 | 0 | 0 | 0 | 0 | 0 | 0 | 0
30 | 0 |  | 0 | 0 | 0 | 0 | 0% | 0 | 0 | 0 | 0 | 0 | 0 | 0 | 0 | 0 | 0 | 0 | 0 | 0 | 0 | 0 | 0
31 | 0 |  | 0 | 0 | 0 | 0 | 0% | 0 | 0 | 0 | 0 | 0 | 0 | 0 | 0 | 0 | 0 | 0 | 0 | 0 | 0 | 0 | 0
C2.2 | Innenwand |  | 0 |  | 0 | 0 | 0%
C2.2 | Innenwand |  | 0 |  | 0 | 0 | 0% | Elektroanlagen, tiefer Installationsgrad |  |  |  | 5.03 | Lüftungsanlage Wohnen, Blechkanäle, inkl. Küchenabl. |  |  |  | 7.1
C2.2 | Innenwand |  | 0 |  | 0 | 0 | 0% | Elektroanlagen, mittlerer Installationsgrad |  |  |  | 8.39 | Lüftungsanlage Wohnen, PE-Kanäle, inkl. Küchenabl. |  |  |  | 4.36
C4.3 | Balkon |  | 0 |  | 0 | 0 | 0% | Elektroanlagen, hoher Installationsgrad |  |  |  | 16.7 | Abluftanlage Küche und Bad |  |  |  | 1.97
B09 | Boden |  | 0 |  | 0 | 0 | 0% | Wärmeerzeuger, spez. Leistungsbedarf 10 W/m2 |  |  |  | 0.44 | Lüftungsanlage Büro, spez. Luftmenge 2 m3/hm |  |  |  | 6.65
W04 | Beton |  | 0 |  | 0 | 0 | 0% | Wärmeerzeuger, spez. Leistungsbedarf 30 W/m2 |  |  |  | 1.32 | Lüftungsanlage Büro, spez. Luftmenge 4 m3/hm |  |  |  | 8.44
|  |  | 0 |  |  | 0 | 0% | Wärmeerzeuger, spez. Leistungsbedarf 50 W/m2 |  |  |  | 2.2 | Lüftungsanlage Büro, spez. Luftmenge 6 m3/hm |  |  |  | 9.7
|  |  | 0 |  |  | 0 | 0%
|  |  | 0 |  |  | 0 | 0% | Erdsonden, spez. Leistungsbedarf 10 W/m2 |  |  |  | 3.43 | Erdregister kurz, Büro (0.27m/m2 EBF) |  |  |  | 3.42
| Bezugsgrösse: |  |  | Gebäudetechnik: |  |  |  | Erdsonden, spez. Leistungsbedarf 30 W/m2 |  |  |  | 10.28 | Erdregister lang, Büro (0.67m/m2 EBF) |  |  |  | 8.54
D1 | Elektro | 0 | m2 EBF | Elektroanlagen, mittlerer Installationsgrad | 8.39 | 0 | 0% | Erdsonden, spez. Leistungsbedarf 50 W/m2 |  |  |  | 17.14 | Beton tragend bis K32, roh 20cm, B 90kg/m3 |  |  |  | 11.03
D1 | Solarpanel |  | kWp | Solarstromanlage | 992.37 | 0 | 0% | Sonnenkollektoren, Warmwasser, EFH |  |  |  | 280.74 | Beton tragend über K32, roh 20cm, B 105kg/m3 |  |  |  | 11.7
D5.2 | Heizung | 0 | m2 EBF | Wärmeerzeuger, spez. Leistungsbedarf 30 W/m2 | 1.32 | 0 | 0% | Sonnenkollektoren, Warmwasser, MFH |  |  |  | 185.4 | Beton tragend über K32, roh 25cm, B 105kg/m3 |  |  |  | 14.41
D5.2 | Erdsonden | 0 | m2 EBF |  | 0 | 0 | 0% | Sonnenkollektoren, WW+Heizung, EFH |  |  |  | 144.1 | Mauerwerk tragend, BN15 |  |  |  | 6.85
D5.2 | Kollektoren |  | m2 Koll. |  | 0 | 0 | 0% | Wärmeverteilung, Fussbodenheizung |  |  |  | 4.25 | Mauerwerk tragend, KS15 |  |  |  | 5.55
D5.4 | Heizvert. | 0 | m2 EBF | Wärmeverteilung, Fussbodenheizung | 4.25 | 0 | 0% | Wärmeverteilung, Luftheizung |  |  |  | 1 | Mauerwerk tragend, zweischalig, BN15/SD4/BN15 |  |  |  | 14.31
D7 | Lüftung | 0 | m2 EBF |  | 0 | 0 | 0% | Wärmevert. Radiatoren, Leistungsbedarf 10 W/m2 |  |  |  | 3.03 | Mauerwerk tragend, zweischalig, KS15/SD4/KS15 |  |  |  | 11.71
D7 | Erdregister | 0 | m2 EBF |  | 0 | 0 | 0% | Wärmevert. Radiatoren, Leistungsbedarf 30 W/m2 |  |  |  | 4.96 | Balkon, Ortbeton auskragend 2.5m, d=24cm |  |  |  | 35.23
D8 | Sanitär | 0 | m2 EBF | Sanitäranlagen Wohnen | 3.42 | 0 | 0% | Wärmevert. Radiatoren, Leistungsbedarf 50 W/m2 |  |  |  | 6.89 | Balkon, Ortbeton auskragend 2.2m, d=20cm |  |  |  | 29.71
[6 empty] | 0 | 0% | Sanitäranlagen Wohnen |  |  |  | 3.42 | Balkon, Ortbeton auskragend 1.6m, d=16cm |  |  |  | 24.2
| Bezugsgrösse: |  |  | Baugrube: |  |  |  | Sanitäranlagen Büro |  |  |  | 8.54 | Balkon Stahlträger l=5m, b=2.5m, Beton d=18cm |  |  |  | 31.28
B6 | Volumen: |  | m3 | Aushub, inkl. Abtransport 30 km | 2.39 | 0 | 0% | Aushub, inkl. Abtransport 30 km |  |  |  | 2.39 | 18cm Beton, 2cm TS, 2cm EPS, 7cm Zementüberzug |  |  |  | 19.97
|  |  |  | Summe gesamt [MJ/a] |  | 0 | 0% | Aushub, inkl. Abtransport 30 km mit Grundwasser |  |  |  | 7.18 | 20cm Beton, 2cm TS, 2cm EPS, 7cm Zementüberzug |  |  |  | 20.94
[8 empty] | 15 cm Betonwand, Kalkputz |  |  |  | 16.34 | 22cm Beton, 2cm TS, 2cm EPS, 7cm Zementüberzug |  |  |  | 21.91
Übertrag in MINERGIE-A - Nachweis: |  |  |  | Kennwert Graue Energie pro Fläche |  | 0 | MJ/m2 | 18 cm Betonwand, Kalkputz |  |  |  | 17.66 | 26cm Beton, 2cm TS, 2cm EPS, 7cm Zementüberzug |  |  |  | 23.85
[8 empty] | 20 cm Betonwand, Kalkputz |  |  |  | 18.54 | 20cm Beton, 2cm TS, 10cm EPS, 7cm Zementüberzug |  |  |  | 29.37
[8 empty] | 25 cm Betonwand, Kalkputz |  |  |  | 20.74 | 22cm Beton, 2cm TS, 10cm EPS, 7cm Zementüberzug |  |  |  | 30.34
[13 empty] | 26cm Beton, 2cm TS, 10cm EPS, 7cm Zementüberzug |  |  |  | 32.28
[13 empty] | 20cm Beton, 2cm TS, 16cm EPS, 7cm Zementüberzug |  |  |  | 35.69
[13 empty] | 22cm Beton, 2cm TS, 16cm EPS, 7cm Zementüberzug |  |  |  | 36.66
[13 empty] | 26cm Beton, 2cm TS, 16cm EPS, 7cm Zementüberzug |  |  |  | 38.6
[13 empty] | 20cm Beton, 2cm TS, 20cm EPS, 7cm Zementüberzug |  |  |  | 39.9
[13 empty] | 22cm Beton, 2cm TS, 20cm EPS, 7cm Zementüberzug |  |  |  | 40.87
[13 empty] | 26cm Beton, 2cm TS, 20cm EPS, 7cm Zementüberzug |  |  |  | 42.81
[13 empty] | 8cm Magerbeton, 25cm Beton, 16cm EPS, 7cm Zementüberzug |  |  |  | 41.61
[13 empty] | 8cm Magerbeton, 30cm Beton, 16cm EPS, 7cm Zementüberzug |  |  |  | 43.86
[13 empty] | 8cm Magerbeton, 25cm Beton, 7cm Zementüberzug |  |  |  | 25.69
[13 empty] | 8cm Magerbeton, 30cm Beton, 7cm Zementüberzug |  |  |  | 27.94

## Bauteile
Programme Entech 380/1, Ver. 6.2, BFE/EnFK-Zert.-Nr. 1639, SIA 380/1 (Edition 2016) |  |  | 0 |  |  |  |  | 2022-01-01 18:27
Catalogue des éléments | [7 empty] | Qh= 0 MJ/m2
Fenêtres | [5 empty] | Châssis 20% de la fenêtre
|  | Remplissage | Valeur U |  |  | Kat. I | Kat. II | Kat. III | Kat. IV | Kat. V
Vitrtification | [9 empty] | V
|  |  | W/m2K | [6 empty] | W/m2K
1 | WF | Luft | 2.7 | 75% |  | 2.9 | 2.9 | 3 | 3.1 | -
2 | DF | Luft | 2.7 | 75% | 0 | 2.5 | 2.5 | 2.6 | 2.7 | -
3 | 2-IV, fente pour l'air | Luft | 2.9 | 75% | 0.05 | 2.7 | 2.7 | 2.8 | 3 | -
4 | 2-IV, argon | Argon | 2.7 | 75% | 0.05 | 2.6 | 2.6 | 2.7 | 2.8 | 3
5 | 3-IV, fente pour l'air | Luft | 2 | 70% | 0.04 | 2 | 2 | 2.1 | 2.3 | 2.5
6 | 3-IV, argon | Argon | 1.9 | 70% | 0.04 | 1.9 | 1.9 | 2 | 2.2 | 2.4
7 | 2-IV-IR, valeur U (verre) 1.8 W/m2K |  | 1.8 | 55% | 0.06 | 1.9 | 1.9 | 2 | 2.2 | 2.4
8 | 2-IV-IR, valeur U (verre) 1.7 W/m2K |  | 1.7 | 55% | 0.06 | 1.8 | 1.825 | 1.925 | 2.1 | 2.3
9 | 2-IV-IR, valeur U (verre) 1.6 W/m2K |  | 1.6 | 55% | 0.06 | 1.7 | 1.775 | 1.875 | 2 | 2.2
10 | 2-IV-IR, valeur U (verre) 1.5 W/m2K |  | 1.5 | 55% | 0.06 | 1.6 | 1.7 | 1.8 | 1.9 | 2.1
11 | 2-IV-IR, valeur U (verre) 1.4 W/m2K |  | 1.4 | 55% | 0.05 | 1.55 | 1.65 | 1.7 | 1.9 | 2.05
12 | 2-IV-IR, valeur U (verre) 1.3 W/m2K |  | 1.3 | 55% | 0.05 | 1.5 | 1.6 | 1.6 | 1.9 | 2
13 | 2-IV-IR, valeur U (verre) 1.2 W/m2K |  | 1.2 | 55% | 0.05 | 1.4 | 1.5 | 1.6 | 1.8 | 2
14 | 2-IV-IR, valeur U (verre) 1.1 W/m2K |  | 1.1 | 55% | 0.05 | 1.3 | 1.4 | 1.5 | 1.7 | 1.9
15 | 3-IV-IR-IR, valeur U (verre) 1.2 W/m2K |  | 1.2 | 45% | 0.06 | 1.4 | 1.5 | 1.6 | 1.7 | 1.9
16 | 3-IV-IR-IR, valeur U (verre) 1.1 W/m2K |  | 1.1 | 45% | 0.06 | 1.3 | 1.4 | 1.5 | 1.6 | 1.8
17 | 3-IV-IR-IR, valeur U (verre) 0.9 W/m2K |  | 0.9 | 45% | 0.06 | 1.2 | 1.3 | 1.3 | 1.5 | 1.7
18 | 3-IV-IR-IR, valeur U (verre) 0.8 W/m2K |  | 0.8 | 45% | 0.06 | 1.1 | 1.2 | 1.2 | 1.4 | 1.6
19 | 3-IV-IR-IR, valeur U (verre) 0.5 W/m2K |  | 0.5 | 45% | 0.06 | 0.8 | 0.9 | 1 | 1.2 | 1.3
Fenêtres spécials: |  |  | Valeur U total: | Valeur g |  |  | Châssis
[7 empty] | Catégorie I, Châssis spécial, valeur U 1.0 W/m2K |  |  |  | 1 | W/m2K
[7 empty] | Catégorie II, Châssis spécial, valeur U 1.4 W/m2K |  |  |  | 1.4 | W/m2K
[7 empty] | Catégorie III, Châssis bois-métal, valeur U 1.8 W/m2K |  |  |  | 1.8 | W/m2K
[7 empty] | Catégorie IV, Châssis plastique, valeur U 2.2 W/m2K |  |  |  | 2.2 | W/m2K
[7 empty] | Catégorie V, Profiles collés isolés, valeur U 2.8 W/m2K |  |  |  | 2.8 | W/m2K
Portes
T1 | Plaque d'aggloméré 22mm, Isolation thermique 30mm, Täferaufdop. 21 mm |  | 1.1 | W/m2K
T2 | Plaque d'aggloméré 22 mm, Isolation thermique 10 mm, Täferaufdop. 21 mm |  | 1.6 | W/m2K
T3 | Epicéa massive, collé 40 mm |  | 2.2 | W/m2K
T4 | Chêne massive, collé 40 mm |  | 2.8 | W/m2K
T5 | Plaque d'aggloméré 40 mm, avec couche d'aluminium 2 faces |  | 2.5 | W/m2K
T6 | Tôle d'aluminium 2 faces, isolation thermique 20 mm |  | 2.1 | W/m2K
T7 | Tôle d'aluminium 2 faces, isolation thermique 40 mm |  | 1.3 | W/m2K
T8 | Feuille de placage, plaque d'aggloméré 40mm, aluminium 2 faces |  | 1.6 | W/m2K
T9 | Feuille de placage, plaque d'aggloméré 16mm, isolation th. 18mm, alu 2 faces |  | 1.1 | W/m2K
T10 | Porte intérieure appuyée, 36mm avec remplissage de bois |  | 2.9 | W/m2K
T11 | Porte creuse intérieure 40mm |  | 2 | W/m2K
T12 | Porte pleine intérieure 40mm |  | 2.2 | W/m2K
T13 |  |  |  | W/m2K
T14 |  |  |  | W/m2K
Eléments | [5 empty] | Ponts thermiques
|  | r | l | m
Alphabetisch geordnet: |  | kg/m3 | W/mK | - |  |  |  |  | Toit / mur extérieur: |  |  | Y-Wert
|  |  | 0 |  |  | Béton, dalle continue, façade/toiture 0.15 W/m2K | [5 empty] | 0.56 | W/mK
[6 empty] | Béton, dalle continue, façade/toiture 0.25 W/m2K | [5 empty] | 0.63 | W/mK
[6 empty] | Béton, dalle continue, façade/toiture 0.35 W/m2K | [5 empty] | 0.63 | W/mK
[6 empty] | Béton, isolation sous bord de dalle, façade/toit. 0.15 W/m2K | [5 empty] | 0.36 | W/mK
[6 empty] | Béton, isolation sous bord de dalle, façade/toit. 0.25 W/m2K | [5 empty] | 0.34 | W/mK
[6 empty] | Béton, isolation sous bord de dalle, façade/toit. 0.35 W/m2K | [5 empty] | 0.29 | W/mK
Acier |  | 7800 | 50 | 500000 |  | façade en brique, dalle continue, façade/toit. 0.15 W/m2K | [5 empty] | 0.47 | W/mK | Anhydrit-Putzmörtel m=10 | 1400 | 0.7 | 10 | Acier | 7800 | 50 | 500000
Acier inoxydable |  | 7900 | 17 | 500000 |  | façade en brique, dalle continue, façade/toit. 0.25 W/m2K | [5 empty] | 0.5 | W/mK | Aluminium | 2700 | 200 | 500000 | Acier inoxydable | 7900 | 17 | 500000
Agglomérés creux bois-ciment |  | 600 | 0.12 | 25 |  | façade en brique, dalle continue, façade/toit. 0.35 W/m2K | [5 empty] | 0.48 | W/mK | Aluminium-Legierungen | 2800 | 160 | 500000 | Agglomérés creux bois-ciment | 600 | 0.12 | 25
Agglomérés creux en ciment |  | 1200 | 0.7 | 13 | [8 empty] | W/mK | Alu-Folie, mit 2x Kunststoff | 2000 | 50 | 500000 | Agglomérés creux en ciment | 1200 | 0.7 | 13
Agglomérés pleins en ciment |  | 2000 | 1.1 | 13 | [8 empty] | W/mK | Asphalt | 2100 | 0.7 | 50000 | Agglomérés pleins en ciment | 2000 | 1.1 | 13
Aluminium |  | 2700 | 200 | 500000 | [8 empty] | W/mK | Aussenabrieb | 1350 | 0.8 | 10 | Aluminium | 2700 | 200 | 500000
Alliages d'aluminium |  | 2800 | 160 | 500000 | [8 empty] | W/mK | Aussenputz m=25 | 1800 | 0.87 | 25 | Alliages d'aluminium | 2800 | 160 | 500000
Argile expansée, lambda 0.11 |  | 400 | 0.11 | 5 | [8 empty] | W/mK | Aerogel (N) | 500 | 0.02 | 2 | Argile expansée, lambda 0.11 | 400 | 0.11 | 5
Argile expansée, lambda 0.13 |  | 500 | 0.13 | 5 | [9 empty] | Backstein BN 25 | 1100 | 0.35 | 5 | Argile expansée, lambda 0.13 | 500 | 0.13 | 5
Argile expansée, lambda 0.15 |  | 600 | 0.15 | 5 |  |  |  |  | Pied de façade |  |  | Y-Wert |  | Basalt | 2800 | 3.5 | 10000 | Argile expansée, lambda 0.15 | 600 | 0.15 | 5
Asphalte |  | 2100 | 7 | 50000 |  | Sous-sol non chauffé, façade en brique 0.2 W/m2K | [5 empty] | 0.18 | W/mK | Baumwolle (N) | 200 | 0.055 | 1.5 | Asphalte | 2100 | 7 | 50000
Asphalte coulé |  | 2150 | 0.69 | 20000 |  | Sous-sol non chauffé, façade en brique 0.3 W/m2K | [5 empty] | 0.08 | W/mK | Bauplatte, Faserzement | 1800 | 0.45 | 5 | Asphalte coulé | 2150 | 0.69 | 20000
Aussenabrieb |  | 1350 | 0.8 | 10 |  | Sous-sol non chauffé, façade en béton, 0.2 W/m2K | [5 empty] | 0.48 | W/mK | Beton (Stahlbeton, 1% Stahl) | 2300 | 2.3 | 130 | Aussenabrieb | 1350 | 0.8 | 10
Aerogel (N) |  | 500 | 0.02 | 2 |  | Sous-sol non chauffé, façade en béton, 0.3 W/m2K | [5 empty] | 0.38 | W/mK | Beton (Stahlbeton 2% Stahl) | 2400 | 2.5 | 130 | Aerogel (N) | 500 | 0.02 | 2
Barrière de vapeur feuille de PVC |  | 1400 | 0.22 | 30000 |  | Sous-sol non chauffé, brique, isol. 50cm sous nu inf.dalle | [5 empty] | 0.07 | W/mK | Beton (Dichte 1800) | 1800 | 1.15 | 100 | Barrière de vapeur feuille de PVC | 1400 | 0.22 | 30000
Basalte |  | 2800 | 3.5 | 10000 |  | Sous-sol non chauffé, béton, isol. 50cm sous nu inf.dalle | [5 empty] | 0.37 | W/mK | Beton (Dichte 2000) | 2000 | 1.35 | 100 | Basalte | 2800 | 3.5 | 10000
Béton armé (1% d'acier) |  | 2300 | 2.3 | 130 |  | Sous-sol chauffé, façade en brique, chauffage par sol | [5 empty] | 0.84 | W/mK | Beton (Dichte 2200) | 2200 | 1.65 | 120 | Béton armé (1% d'acier) | 2300 | 2.3 | 130
Béton armé (2% d'acier) |  | 2400 | 2.5 | 130 |  | Sous-sol chauffé, Betonwand, chauffage par le sol | [5 empty] | 1 | W/mK | Beton (Dichte 2400) | 2400 | 2 | 130 | Béton armé (2% d'acier) | 2400 | 2.5 | 130
Béton (densité 1800) |  | 1800 | 1.15 | 100 |  | Sous-sol chauffé, brique, 50cm isol. sous bord de dalle | [5 empty] | 0.75 | W/mK | Beton mit Leichtzuschlägen (Dichte 1000) | 1000 | 0.3 | 15 | Béton (densité 1800) | 1800 | 1.15 | 100
Béton (densité 2000) |  | 2000 | 1.35 | 100 |  | Sous-sol chauffé, brique, isol. 50cm sous nu inf. dalle | [5 empty] | 0.44 | W/mK | Beton mit Leichtzuschlägen (Dichte 1250) | 1250 | 0.5 | 15 | Béton (densité 2000) | 2000 | 1.35 | 100
Béton (densité 2200) |  | 2200 | 1.65 | 120 |  | Sous-sol chauffé, brique, isol. 80cm sous nu inf. dalle | [5 empty] | 0.38 | W/mK | Beton mit Leichtzuschlägen (Dichte 1500) | 1500 | 0.7 | 15 | Béton (densité 2200) | 2200 | 1.65 | 120
Béton (densité 2400) |  | 2400 | 2 | 130 |  | dalle >0.5 m sous le sol | [5 empty] | 0.2 | W/mK | Beton mit Leichtzuschlägen (Dichte 1700) | 1700 | 1 | 15 | Béton (densité 2400) | 2400 | 2 | 130
Béton d'argile expansée, lambda 0.3 |  | 1000 | 0.3 | 15 | [8 empty] | W/mK | Betonplatten | 2400 | 1.48 | 7.5 | Béton d'argile expansée, lambda 0.3 | 1000 | 0.3 | 15
Béton d'argile expansée, lambda 0.5 |  | 1250 | 0.5 | 15 | [8 empty] | W/mK | Bindiger Boden, feucht | 1700 | 2.09 | 50 | Béton d'argile expansée, lambda 0.5 | 1250 | 0.5 | 15
Béton d'argile expansée, lambda 0.7 |  | 1500 | 0.7 | 15 | [9 empty] | Bitumen V60 | 1000 | 0.5 | 37142 | Béton d'argile expansée, lambda 0.7 | 1500 | 0.7 | 15
Béton d'argile expansée, lambda 1.0 |  | 1700 | 1 | 15 |  |  |  | Balcon: |  |  |  | Y-Wert |  | Bitumen F3 + J2 + V60 | 1000 | 0.5 | 21000 | Béton d'argile expansée, lambda 1.0 | 1700 | 1 | 15
Béton Béton cellulaire (densité 1000) |  | 1000 | 0.3 | 15 |  | dalle continue, mur en brique 0.15 W/m2K | [5 empty] | 0.69 | W/mK | Bitumen F3 + J2 +J2 | 1000 | 0.5 | 28000 | Béton Béton cellulaire (densité 1000) | 1000 | 0.3 | 15
Béton Béton cellulaire (densité 1250) |  | 1250 | 0.5 | 15 |  | dalle continue, mur en brique 0.25 W/m2K | [5 empty] | 0.78 | W/mK | Bitumenanstrich | 1000 | 0.5 | 60000 | Béton Béton cellulaire (densité 1250) | 1250 | 0.5 | 15
Béton Béton cellulaire (densité 1500) |  | 1500 | 0.7 | 15 |  | dalle continue, mur en brique 0.35 W/m2K | [5 empty] | 0.81 | W/mK | Bitumen Alu 10 B | 1000 | 0.5 | 346154 | Béton Béton cellulaire (densité 1500) | 1500 | 0.7 | 15
Béton Béton cellulaire (densité 1700) |  | 1700 | 1 | 15 |  | dalle continue, mur en béton 0.15 W/m2K | [5 empty] | 0.84 | W/mK | Blähton, lambda 0.11 | 400 | 0.11 | 5 | Béton Béton cellulaire (densité 1700) | 1700 | 1 | 15
-Bitume |  | 0 | 0 | 0 |  | dalle continue, mur en béton 0.25 W/m2K | [5 empty] | 0.97 | W/mK | Blähton, lambda 0.13 | 500 | 0.13 | 5 | -Bitume
Bitume V60 |  | 1000 | 0.5 | 37142 |  | dalle continue, mur en béton 0.35 W/m2K | [5 empty] | 1.04 | W/mK | Blähton, lambda 0.15 | 600 | 0.15 | 5 | Bitume V60 | 1000 | 0.5 | 37142
Bitume F3+J2+V60 |  | 1000 | 0.5 | 21000 |  | avec consoles de dalle isolante d'acier | [5 empty] | 0.5 | W/mK | Blähtonbeton, lambda 0.3 | 1000 | 0.3 | 15 | Bitume F3+J2+V60 | 1000 | 0.5 | 21000
Bitume F3+J2+J2 |  | 1000 | 0.5 | 28000 |  | consoles de dalle isolante d'acier fin, paroi 0.15 W/m2K | [5 empty] | 0.26 | W/mK | Blähtonbeton, lambda 0.5 | 1250 | 0.5 | 15 | Bitume F3+J2+J2 | 1000 | 0.5 | 28000
Couches de bitume |  | 1000 | 0.5 | 60000 |  | consoles de dalle isolante d'acier fin, paroi 0.25 W/m2K | [5 empty] | 0.24 | W/mK | Blähtonbeton, lambda 0.7 | 1500 | 0.7 | 15 | Couches de bitume | 1000 | 0.5 | 60000
Bitume d'aluminium 10 B |  | 1000 | 0.5 | 346154 |  | consoles de dalle isolante d'acier fin, paroi 0.35 W/m2K | [5 empty] | 0.23 | W/mK | Blähtonbeton, lambda 1.0 | 1700 | 1 | 15 | Bitume d'aluminium 10 B | 1000 | 0.5 | 346154
Boue de chaux |  | 1200 | 0.8 | 10 | [8 empty] | W/mK | Blei | 11300 | 35 | 500000 | Boue de chaux | 1200 | 0.8 | 10
Brique klinker |  | 1800 | 1.8 | 75 | [8 empty] | W/mK | Bronze | 8700 | 65 | 500000 | Brique klinker | 1800 | 1.8 | 75
Brique silico-calcaire, lambda 0.8 |  | 1600 | 0.8 | 28 | [8 empty] | W/mK | Bruchstein-Mauerwerk | 1700 | 2 | 55 | Brique silico-calcaire, lambda 0.8 | 1600 | 0.8 | 28
Brique silico-calcaire, lambda 1.0 |  | 1800 | 1 | 28 | [8 empty] | W/mK | Buche | 725 | 0.17 | 30 | Brique silico-calcaire, lambda 1.0 | 1800 | 1 | 28
Brique silico-calcaire, lambda 1.1 |  | 2000 | 1.1 | 28 | [13 empty] | Brique silico-calcaire, lambda 1.1 | 2000 | 1.1 | 28
Briques de terre cuite, modulaires parpaing |  | 1100 | 0.44 | 5 |  |  |  |  | Appui fenêtre / mur: |  |  | Y-Wert |  | Dampfsperre PVC-Folie | 1400 | 0.22 | 30000 | Briques de terre cuite, modulaires parpaing | 1100 | 0.44 | 5
Briques en béton cellulaire, lambda 0.16 |  | 500 | 0.16 | 8 |  | < 2 cm isolation thermique | [5 empty] | 0.25 | W/mK | Dichtungsbahn für Flachdächer | 1400 | 1 | 7692 | Briques en béton cellulaire, lambda 0.16 | 500 | 0.16 | 8
Briques en béton cellulaire, lambda 0.18 |  | 600 | 0.18 | 8 |  | 2-4 cm isolation thermique | [5 empty] | 0.1 | W/mK |  |  |  |  | Briques en béton cellulaire, lambda 0.18 | 600 | 0.18 | 8
Briques en béton cellulaire, lambda 0.21 |  | 700 | 0.21 | 8 | [8 empty] | W/mK | Eiche | 750 | 0.21 | 30 | Briques en béton cellulaire, lambda 0.21 | 700 | 0.21 | 8
Bronze |  | 8700 | 65 | 500000 | [8 empty] | W/mK |  |  |  |  | Bronze | 8700 | 65 | 500000
Bruchstein-Mauerwerk |  | 1700 | 2 | 55 | [8 empty] | W/mK | Fichte | 475 | 0.13 | 40 | Bruchstein-Mauerwerk | 1700 | 2 | 55
BTC de parement |  | 1400 | 0.52 | 7 | [8 empty] | W/mK | Flachsfaserplatte (N) | 30 | 0.055 | 1.5 | BTC de parement | 1400 | 0.52 | 7
BTC isolante |  | 1200 | 0.47 | 5 | [8 empty] | W/mK | ****Fussbodenbelag**** |  |  |  | BTC isolante | 1200 | 0.47 | 5
BTC normale 25 |  | 1100 | 0.35 | 5 | [8 empty] | W/mK | Gummi | 1200 | 0.17 | 10000 | BTC normale 25 | 1100 | 0.35 | 5
BTC pleine de cheminée |  | 1800 | 0.8 | 9 | [8 empty] | W/mK | Kunststoff | 1700 | 0.25 | 10000 | BTC pleine de cheminée | 1800 | 0.8 | 9
BTC, mod. en boutisses et panneresses |  | 1100 | 0.37 | 5 | [8 empty] | W/mK | poröser Gummi od Kunststoff | 270 | 0.1 | 10000 | BTC, mod. en boutisses et panneresses | 1100 | 0.37 | 5
0 |  | 0 | 0 | 0 | [8 empty] | W/mK | Filzunterlage | 120 | 0.05 | 20
Caoutchouc naturel |  | 910 | 0.13 | 10000 | [8 empty] | W/mK | Wollunterlage | 200 | 0.06 | 20 | Caoutchouc naturel | 910 | 0.13 | 10000
Cellulose, en vrac (N) |  | 50 | 0.06 | 2 | [8 empty] | W/mK | Korkunterlage | 150 | 0.05 | 20 | Cellulose, en vrac (N) | 50 | 0.06 | 2
Cellulose, en vrac (U) |  | 50 | 0.045 | 2 | [8 empty] | W/mK | Korkfliesen | 500 | 0.065 | 40 | Cellulose, en vrac (U) | 50 | 0.045 | 2
Cellulose, panneaux (N) |  | 50 | 0.06 | 2 | [9 empty] | Linoleum | 1200 | 0.17 | 1000 | Cellulose, panneaux (N) | 50 | 0.06 | 2
Cellulose, panneaux (U) |  | 50 | 0.048 | 2 |  |  |  |  | Sol / mur de cave: |  |  | Y-Wert | [5 empty] | Cellulose, panneaux (U) | 50 | 0.048 | 2
Chêne |  | 750 | 0.21 | 30 |  | isolation thermique suspendu, < 2 cm isolation thermique | [5 empty] | 0.5 | W/mK | Gasbetonsteine, lambda 0.16 | 500 | 0.16 | 7.5 | Chêne | 750 | 0.21 | 30
Conchylient poudingue |  | 2600 | 2.3 | 50 |  | isolation thermique suspendu, 2-4 cm isolation thermique | [5 empty] | 0.25 | W/mK | Gasbetonsteine, lambda 0.18 | 600 | 0.18 | 7.5 | Conchylient poudingue | 2600 | 2.3 | 50
Contre-plaqué (densité 300) |  | 300 | 0.09 | 150 |  | bords de bâtiment avec isolation thermique | [5 empty] | 0.4 | W/mK | Gasbetonsteine, lambda 0.21 | 700 | 0.21 | 7.5 | Contre-plaqué (densité 300) | 300 | 0.09 | 150
Contre-plaqué (densité 500) |  | 500 | 0.13 | 200 |  | paroi sous la dalle sur sous-sol, chauf. par sol, 0.2 W/m2K | [5 empty] | 0.29 | W/mK | Gips (Dichte 600) | 600 | 0.18 | 10 | Contre-plaqué (densité 500) | 500 | 0.13 | 200
Contre-plaqué (densité 700) |  | 700 | 0.17 | 220 |  | paroi sous la dalle sur sous-sol, chauf. par sol, 0.3 W/m2K | [5 empty] | 0.21 | W/mK | Gips (Dichte 900) | 900 | 0.3 | 10 | Contre-plaqué (densité 700) | 700 | 0.17 | 220
Contre-plaqué (densité 1000) |  | 1000 | 0.24 | 250 |  | paroi sous la dalle, sans chauffage par le sol, 0.2 W/m2K | [5 empty] | 0.23 | W/mK | Gips (Dichte 1200) | 1200 | 0.43 | 10 | Contre-plaqué (densité 1000) | 1000 | 0.24 | 250
Coton (N) |  | 750 | 0.055 | 1.5 |  | paroi sous la dalle, sans chauffage par le sol, 0.3 W/m2K | [5 empty] | 0.15 | W/mK | Gips (Dichte 1500) | 1500 | 0.56 | 10 | Coton (N) | 750 | 0.055 | 1.5
Cuivre |  | 8900 | 380 | 500000 | [8 empty] | W/mK | Gipskarton-Platten | 900 | 0.21 | 7.5 | Cuivre | 8900 | 380 | 500000
0 |  | 0 | 0 | 0 | [8 empty] | W/mK | Gips-Bauplatten | 1000 | 0.4 | 7.5
Eau 10 °C |  | 1000 | 0.58 | 1e-05 | [8 empty] | W/mK | Gipsgrundputz m=10 | 1200 | 0.7 | 10 | Eau 10 °C | 1000 | 0.58 | 1e-05
-Enduits |  | 0 | 0 | 0 | [8 empty] | W/mK | Gipsputz, lambda 0.58 | 1200 | 0.58 | 10 | -Enduits
Enduit à la fausse résine m=50 |  | 110 | 0.7 | 50 | [8 empty] | W/mK | Gipsputz, lambda 0.7 | 1400 | 0.7 | 20 | Enduit à la fausse résine m=50 | 110 | 0.7 | 50
Enduit à la fausse résine m=140 |  | 1600 | 0.9 | 140 | [8 empty] | W/mK | Gipsputzmörtel m=10 | 1400 | 0.7 | 10 | Enduit à la fausse résine m=140 | 1600 | 0.9 | 140
Enduit à la fausse résine m=200 |  | 1100 | 0.7 | 200 | [8 empty] | W/mK | Gipsspachtel | 1050 | 0.8 | 20 | Enduit à la fausse résine m=200 | 1100 | 0.7 | 200
Enduit à la silicone m=30 |  | 1400 | 0.9 | 30 | [9 empty] | Glas | 2500 | 0.81 | 900 | Enduit à la silicone m=30 | 1400 | 0.9 | 30
Enduit au mortier m=10 |  | 1400 | 0.78 | 10 |  |  |  | Piliers, supports, consoles: |  |  |  | C-Wert |  | Glaswolle, lose (N) | 30 | 0.05 | 1.5 | Enduit au mortier m=10 | 1400 | 0.78 | 10
Enduit au mortier m=15 |  | 1800 | 0.8 | 15 |  | en aluminium, sans isolation sur les flancs | [5 empty] | 2 | W/K | Glaswolle, Platten, Matten, Rollen (N) | 30 | 0.05 | 2 | Enduit au mortier m=15 | 1800 | 0.8 | 15
Enduit au mortier m=35 |  | 1800 | 0.8 | 35 |  | en acier, sans isolation sur les flancs | [5 empty] | 1 | W/K | Glaswolle, Platten, Matten, Rollen (U) | 30 | 0.041 | 2 | Enduit au mortier m=35 | 1800 | 0.8 | 35
Enduit au mortier de chaux m=15 |  | 1800 | 0.87 | 15 |  | en béton, sans isolation sur les flancs | [5 empty] | 0.6 | W/K | Gneis | 2550 | 3.5 | 10000 | Enduit au mortier de chaux m=15 | 1800 | 0.87 | 15
Enduit au mortier de chaux m=35 |  | 1800 | 0.87 | 35 |  | consoles métalliques massive | [5 empty] | 0.1 | W/K | Granit | 2800 | 3.5 | 10000 | Enduit au mortier de chaux m=35 | 1800 | 0.87 | 35
Enduit au mortier de plâtre m=10 |  | 1400 | 0.7 | 10 | [8 empty] | W/K | Grundputz LZ m=12 | 1400 | 0.8 | 12 | Enduit au mortier de plâtre m=10 | 1400 | 0.7 | 10
Enduit au plâtre m=10 |  | 1200 | 0.35 | 10 | [8 empty] | W/K | Gussasphalt | 2150 | 0.69 | 20000 | Enduit au plâtre m=10 | 1200 | 0.35 | 10
Enduit de barrière m=15 |  | 1600 | 1 | 15 | [8 empty] | W/K | Gusseisen | 7500 | 50 | 10000 | Enduit de barrière m=15 | 1600 | 1 | 15
Enduit de barrière thermique m=5 |  | 1200 | 0.35 | 5 | [8 empty] | W/K |  |  |  |  | Enduit de barrière thermique m=5 | 1200 | 0.35 | 5
Enduit de barrière thermique m=8 |  | 350 | 0.065 | 8 | [8 empty] | W/K | Hohlblockstein (zementgeb. Holzspan) | 600 | 0.12 | 25 | Enduit de barrière thermique m=8 | 350 | 0.065 | 8
Enduit de barrière thermique m=20 |  | 1200 | 0.35 | 20 | [8 empty] | W/K | Holzboden (Kiefer) | 520 | 0.13 | 71 | Enduit de barrière thermique m=20 | 1200 | 0.35 | 20
Enduit de base au plâtre m=10 |  | 1200 | 0.7 | 10 | [8 empty] | W/K | Holzfaserdämmplatte (N), lambda 0.080 | 210 | 0.08 | 5 | Enduit de base au plâtre m=10 | 1200 | 0.7 | 10
Enduit de base au chaux LKG m=10 |  | 1300 | 0.8 | 10 | [8 empty] | W/K | Holzfaserdämmplatte (N), lambda 0.110 | 400 | 0.11 | 5 | Enduit de base au chaux LKG m=10 | 1300 | 0.8 | 10
Enduit de base LZ m=12 |  | 1400 | 0.8 | 12 | [8 empty] | W/K | Holzfaserdämmplatte (U), lambda 0.065 | 210 | 0.065 | 5 | Enduit de base LZ m=12 | 1400 | 0.8 | 12
Enduits extérieur m=25 |  | 1800 | 0.87 | 25 | [8 empty] | W/K | Holzfaserplatte (N) | 150 | 0.08 | 10 | Enduits extérieur m=25 | 1800 | 0.87 | 25
Enduits intérieur m=8 |  | 1400 | 0.7 | 8 | [9 empty] | Holzfaserplatte (U) | 150 | 0.052 | 10 | Enduits intérieur m=8 | 1400 | 0.7 | 8
Enduit légère m=15 |  | 1000 | 0.4 | 15 |  |  |  |  | Volet roulant |  |  | Y-Wert |  | Holzfaserplatte, halbhart | 650 | 0.085 | 12.5 | Enduit légère m=15 | 1000 | 0.4 | 15
Enduit légère m=20 |  | 1000 | 0.4 | 20 |  | isolation du linteau de fenêtre et du cadre 2cm | [5 empty] | 0.4 | W/mK | Holzfaserplatte, hart | 800 | 0.17 | 65 | Enduit légère m=20 | 1000 | 0.4 | 20
Epicéa |  | 475 | 0.14 | 40 |  | isolation du linteau de fenêtre et du cadre 4cm | [5 empty] | 0.25 | W/mK | Holzfaserplatte, porös | 300 | 0.06 | 4 | Epicéa | 475 | 0.14 | 40
0 |  | 0 | 0 | 0 |  | isolation du linteau de fenêtre 4cm et cadre isolant | [5 empty] | 0.35 | W/mK | Holzplatte OSB | 600 | 0.13 | 50
Fer, fonte |  | 7500 | 50 | 0 | [8 empty] | W/mK | Holzspan-Leichtbaustoffe (F=13%) | 600 | 0.2 | 7 | Fer, fonte | 7500 | 50
Feuille d'aluminium |  | 2000 | 50 | 500000 | [8 empty] | W/mK | Holzspanplatte, lambda 0.11 | 600 | 0.11 | 55 | Feuille d'aluminium | 2000 | 50 | 500000
Feuille de polyaethylen |  | 1400 | 1 | 350000 | [8 empty] | W/mK | Holzspanplatte, lambda 0.15 | 700 | 0.15 | 75 | Feuille de polyaethylen | 1400 | 1 | 350000
Feuille de polyisobuthylen |  | 1400 | 1 | 300000 | [8 empty] | W/mK | Holzspanplatte (Dichte 300) | 300 | 0.1 | 50 | Feuille de polyisobuthylen | 1400 | 1 | 300000
Feuille de PVC |  | 1400 | 0.22 | 30000 | [8 empty] | W/mK | Holzspanplatte (Dichte 600) | 600 | 0.14 | 50 | Feuille de PVC | 1400 | 0.22 | 30000
Feutre PVC |  | 1400 | 0.12 | 3000 | [8 empty] | W/mK | Holzspanplatte (Dichte 900) | 900 | 0.19 | 50 | Feutre PVC | 1400 | 0.12 | 3000
0 |  | 0 | 0 | 0 | [8 empty] | W/mK | Holzspanplatte, zementgebunden | 1200 | 0.23 | 50
Granit |  | 2800 | 3.5 | 10000 | [8 empty] | W/mK | Holzwolle - Leichtbauplatten (N), l. 1 | 90 | 1 | 4 | Granit | 2800 | 3.5 | 10000
Gravier |  | 1900 | 0.7 | 1 | [8 empty] | W/mK | Holzwolle - Leichtbauplatten (U), l. 0.089 | 90 | 0.089 | 4 | Gravier | 1900 | 0.7 | 1
Grès |  | 2600 | 2.3 | 50 | [8 empty] | W/mK | Holzwolle - Platten (N), lambda 0.11 | 300 | 0.11 | 5 | Grès | 2600 | 2.3 | 50
0 |  | 0 | 0 | 0 | [8 empty] | W/mK | Holzwolle - Platten (U), lambda 0.089 | 300 | 0.089 | 5
Hêtre |  | 725 | 0.17 | 30 | [9 empty] | Holzwolle-Deckschichten 5mm (N), l. 0.15 | 90 | 0.15 | 2 | Hêtre | 725 | 0.17 | 30
0 |  | 0 | 0 | 0 | [9 empty] | Holzwolle-Deckschichten 7.5mm (N), l. 0.125 | 90 | 0.125 | 2
Joint en lés pour des toits en terrasses |  | 2000 | 1 | 7692 | [9 empty] | Holzwolle-Deckschichten 10mm (N), l. 0.10 | 90 | 0.1 | 2 | Joint en lés pour des toits en terrasses | 2000 | 1 | 7692
0 |  | 0 | 0 | 0
Kalkanhydrit-Putzmörtel m=10 |  | 1400 | 0.7 | 10 | [9 empty] | Innenputz m=8 | 1400 | 0.7 | 8 | Kalkanhydrit-Putzmörtel m=10 | 1400 | 0.7 | 10
Kalkgips-Putzmörtel m=10 |  | 1400 | 0.7 | 10 | [9 empty] | Isolierbackstein | 1200 | 0.47 | 5 | Kalkgips-Putzmörtel m=10 | 1400 | 0.7 | 10
Kalkzement-Putzmörtel m=15 |  | 1800 | 0.87 | 15 | [9 empty] | Isolierbauplatte, zementgeb. Holzspan | 700 | 0.12 | 7 | Kalkzement-Putzmörtel m=15 | 1800 | 0.87 | 15
Kalkzement-Putzmörtel m=35 |  | 1800 | 0.87 | 35 | [13 empty] | Kalkzement-Putzmörtel m=35 | 1800 | 0.87 | 35
Kellenwurf |  | 1200 | 0.8 | 10 | [9 empty] | Kalkanhydrit-Putzmörtel m=10 | 1400 | 0.7 | 10 | Kellenwurf | 1200 | 0.8 | 10
0 |  | 0 | 0 | 0 | [9 empty] | Kalkgips-Putzmörtel m=10 | 1400 | 0.7 | 10
Laine de bois, couverture 10mm (N), l. 0.10 |  | 65 | 0.1 | 1.5 | [9 empty] | Kalkgrundputz LKG m=10 | 1300 | 0.8 | 10 | Laine de bois, couverture 10mm (N), l. 0.10 | 65 | 0.1 | 1.5
Laine de bois, couverture 5mm (N), l. 0.15 |  | 65 | 0.15 | 1.5 | [9 empty] | Kalkmörtel | 1800 | 0.87 | 25 | Laine de bois, couverture 5mm (N), l. 0.15 | 65 | 0.15 | 1.5
Laine de bois, couverture 7.5mm (N), l. 0.125 |  | 65 | 0.125 | 1.5 | [9 empty] | Kalkputzmörtel m=15 | 1800 | 0.87 | 15 | Laine de bois, couverture 7.5mm (N), l. 0.125 | 65 | 0.125 | 1.5
Laine de brebis (N) |  | 40 | 0.055 | 1.5 | [9 empty] | Kalkputzmörtel m=35 | 1800 | 0.87 | 35 | Laine de brebis (N) | 40 | 0.055 | 1.5
Laine de pierre, en vrac (N) |  | 65 | 0.06 | 1.5 | [9 empty] | Kalksandstein, extra weich | 1600 | 0.85 | 30 | Laine de pierre, en vrac (N) | 65 | 0.06 | 1.5
Laine de pierre, panneaux, matelas (N) |  | 65 | 0.05 | 2 |  | Quelle: "Checkliste Wärmebrücken", Version 4.0, www.energie.zh.ch | [7 empty] | Kalksandstein, weich | 1800 | 1.1 | 40 | Laine de pierre, panneaux, matelas (N) | 65 | 0.05 | 2
Laine de pierre, panneaux, matelas (U) |  | 65 | 0.048 | 2 | [9 empty] | Kalksandsteine, halbhart | 2000 | 1.4 | 50 | Laine de pierre, panneaux, matelas (U) | 65 | 0.048 | 2
Laine de roche, en vrac (N) |  | 60 | 0.05 | 2 | [9 empty] | Kalksandsteine, hart | 2200 | 1.7 | 200 | Laine de roche, en vrac (N) | 60 | 0.05 | 2
Laine de roche, panneaux, matelas, rouleaux (N) |  | 60 | 0.055 | 2 |  | Band de rive horizontale |  |  |  |  | Largeur m | Grosseur m | l W/mK | Kalkschlämme | 1200 | 0.8 | 10 | Laine de roche, panneaux, matelas, rouleaux (N) | 60 | 0.055 | 2
Laine de roche, panneaux, matelas, rouleaux (U) |  | 60 | 0.045 | 2 |  | Pas de bandes de rive horizontale |  | 0 | 0 |  | 0 |  |  | Kalkzementmörtel | 1900 | 1 | 25 | Laine de roche, panneaux, matelas, rouleaux (U) | 60 | 0.045 | 2
Laine de verre, en vrac (N) |  | 30 | 0.05 | 1.5 |  | B = 1 m, D = 0.1 m, l = 0.035 |  |  |  |  | 1 | 0.1 | 0.035 | Kalkzement-Putzmörtel m=15 | 1800 | 0.87 | 15 | Laine de verre, en vrac (N) | 30 | 0.05 | 1.5
Laine de verre, panneaux, matelas (N) |  | 30 | 0.05 | 2 |  | B = 1 m, D = 0.1 m, l = 0.04 |  |  |  |  | 1 | 0.1 | 0.04 | Kalkzement-Putzmörtel m=35 | 1800 | 0.87 | 35 | Laine de verre, panneaux, matelas (N) | 30 | 0.05 | 2
Laine de verre, panneaux, matelas (U) |  | 30 | 0.048 | 2 |  | B = 1 m, D = 0.1 m, l = 0.06 |  |  |  |  | 1 | 0.1 | 0.06 | Kaminstein | 1800 | 0.8 | 9 | Laine de verre, panneaux, matelas (U) | 30 | 0.048 | 2
Laiton |  | 8400 | 120 | 500000 |  | B = 1 m, D = 0.1 m, l = 0.08 |  |  |  |  | 1 | 0.1 | 0.08 | Kellenwurf | 1200 | 0.8 | 10 | Laiton | 8400 | 120 | 500000
Lambris en pin |  | 520 | 0.14 | 71 |  | B = 1 m, D = 0.08 m, l = 0.03 |  |  |  |  | 1 | 0.08 | 0.03 | Keramische Platten | 1900 | 1 | 200 | Lambris en pin | 520 | 0.14 | 71
Liège, panneaux, matelas (N) |  | 125 | 0.055 | 10 |  | B = 1 m, D = 0.08 m, l = 0.04 |  |  |  |  | 1 | 0.08 | 0.04 | Keramisches Mosaik | 1900 | 1 | 200 | Liège, panneaux, matelas (N) | 125 | 0.055 | 10
Liège, panneaux, matelas (U) |  | 125 | 0.047 | 10 |  | B = 1 m, D = 0.08 m, l = 0.06 |  |  |  |  | 1 | 0.08 | 0.06 | Kies | 1900 | 0.7 | 1 | Liège, panneaux, matelas (U) | 125 | 0.047 | 10
Laine de mouton (N) |  | 40 | 0.05 | 1.5 |  | B = 1 m, D = 0.08 m, l = 0.08 |  |  |  |  | 1 | 0.08 | 0.08 | Klinkerplatten | 1900 | 1.05 | 100 | Laine de mouton (N) | 40 | 0.05 | 1.5
Marbre |  | 2800 | 3.5 | 10000 |  | B = 1 m, D = 0.05 m, l = 0.03 |  |  |  |  | 1 | 0.05 | 0.03 | Klinkersteine | 1800 | 1.8 | 75 | Marbre | 2800 | 3.5 | 10000
Matelas en fibres de chanvre (N) |  | 75 | 0.066 | 1.5 |  | B = 1 m, D = 0.05 m, l = 0.04 |  |  |  |  | 1 | 0.05 | 0.04 | Kokosfasermatten (N) | 75 | 0.066 | 1.5 | Matelas en fibres de chanvre (N) | 75 | 0.066 | 1.5
Matelas en fibres de cocos (N) |  | 75 | 0.066 | 1.5 |  | B = 1 m, D = 0.05 m, l = 0.06 |  |  |  |  | 1 | 0.05 | 0.06 | Kork, Platten, Matten (N) | 125 | 0.055 | 10 | Matelas en fibres de cocos (N) | 75 | 0.066 | 1.5
Matériaux légers en laine de bois (h.=13%) |  | 600 | 0.2 | 7 |  | B = 1 m, D = 0.05 m, l = 0.08 |  |  |  |  | 1 | 0.05 | 0.08 | Kork, Platten, Matten (U) | 125 | 0.047 | 10 | Matériaux légers en laine de bois (h.=13%) | 600 | 0.2 | 7
Mortier bâtard |  | 1900 | 1 | 25 |  | B = 2 m, D = 0.1 m, l = 0.035 |  |  |  |  | 2 | 0.1 | 0.035 | Kristaline Gesteine | 2800 | 3.5 | 50 | Mortier bâtard | 1900 | 1 | 25
Mortier d'anhydrit m=10 |  | 1400 | 0.7 | 10 |  | B = 2 m, D = 0.1 m, l = 0.04 |  |  |  |  | 2 | 0.1 | 0.04 | Kupfer | 8900 | 380 | 500000 | Mortier d'anhydrit m=10 | 1400 | 0.7 | 10
Mortier de chaux |  | 1800 | 0.87 | 25 |  | B = 2 m, D = 0.1 m, l = 0.06 |  |  |  |  | 2 | 0.1 | 0.06 |  |  |  |  | Mortier de chaux | 1800 | 0.87 | 25
Mortier de ciment |  | 2200 | 1.4 | 25 |  | B = 2 m, D = 0.1 m, l = 0.08 |  |  |  |  | 2 | 0.1 | 0.08 | Lehm, massiv | 1700 | 0.93 | 7.5 | Mortier de ciment | 2200 | 1.4 | 25
Mosaïque céramique |  | 1900 | 1 | 200 |  | B = 2 m, D = 0.08 m, l = 0.03 |  |  |  |  | 2 | 0.08 | 0.03 |  |  |  |  | Mosaïque céramique | 1900 | 1 | 200
0 |  | 0 | 0 | 0 |  | B = 2 m, D = 0.08 m, l = 0.04 |  |  |  |  | 2 | 0.08 | 0.04 | Marmor | 2800 | 3.5 | 10000
Panneau à fibres orientées (OSB) |  | 600 | 0.13 | 50 |  | B = 2 m, D = 0.08 m, l = 0.06 |  |  |  |  | 2 | 0.08 | 0.06 | Marmorplatten | 2700 | 3.5 | 100 | Panneau à fibres orientées (OSB) | 600 | 0.13 | 50
Panneau de bois croisé |  | 600 | 0.44 | 225 |  | B = 2 m, D = 0.08 m, l = 0.08 |  |  |  |  | 2 | 0.08 | 0.08 | Messing | 8400 | 120 | 500000 | Panneau de bois croisé | 600 | 0.44 | 225
Panneau de constr., amiante-ciment, f. lisse |  | 1800 | 0.45 | 5 |  | B = 2 m, D = 0.05 m, l = 0.03 |  |  |  |  | 2 | 0.05 | 0.03 | Modulbacksteine Einstein | 1100 | 0.44 | 5 | Panneau de constr., amiante-ciment, f. lisse | 1800 | 0.45 | 5
Panneau de construction en plâtre |  | 1000 | 0.4 | 8 |  | B = 2 m, D = 0.05 m, l = 0.04 |  |  |  |  | 2 | 0.05 | 0.04 | Modulbacksteine Verband | 1100 | 0.37 | 5 | Panneau de construction en plâtre | 1000 | 0.4 | 8
Panneau de construction en plâtre cartonné |  | 900 | 0.21 | 8 |  | B = 2 m, D = 0.05 m, l = 0.06 |  |  |  |  | 2 | 0.05 | 0.06 | Muschelkalk | 2600 | 2.3 | 50 | Panneau de construction en plâtre cartonné | 900 | 0.21 | 8
Panneau de copeaux de bois, minéralisés |  | 425 | 0.085 | 1.6 |  | B = 2 m, D = 0.05 m, l = 0.08 |  |  |  |  | 2 | 0.05 | 0.08 |  |  |  |  | Panneau de copeaux de bois, minéralisés | 425 | 0.085 | 1.6
Panneau de fibres de bois (N) |  | 150 | 0.08 | 5 |  | B = 3 m, D = 0.1 m, l = 0.035 |  |  |  |  | 3 | 0.1 | 0.035 | Nagelfluh | 2600 | 2.3 | 50 | Panneau de fibres de bois (N) | 150 | 0.08 | 5
Panneau de fibres de bois (U) |  | 150 | 0.052 | 5 |  | B = 3 m, D = 0.1 m, l = 0.04 |  |  |  |  | 3 | 0.1 | 0.04 | Naturkautschuk | 910 | 0.13 | 10000 | Panneau de fibres de bois (U) | 150 | 0.052 | 5
Panneau de fibres de bois, mi-durs |  | 650 | 0.085 | 13 |  | B = 3 m, D = 0.1 m, l = 0.06 |  |  |  |  | 3 | 0.1 | 0.06 |  |  |  |  | Panneau de fibres de bois, mi-durs | 650 | 0.085 | 13
Panneau de fibres de bois, poreux |  | 300 | 0.05 | 4 |  | B = 3 m, D = 0.1 m, l = 0.08 |  |  |  |  | 3 | 0.1 | 0.08 | Perlit, Vermiculit lose (N) | 90 | 0.08 | 1.5 | Panneau de fibres de bois, poreux | 300 | 0.05 | 4
Panneau de fibres de lin (N) |  | 30 | 0.055 | 1.5 |  | B = 3 m, D = 0.08 m, l = 0.03 |  |  |  |  | 3 | 0.08 | 0.03 | Polyisobuthylen-Folie | 1400 | 1 | 300000 | Panneau de fibres de lin (N) | 30 | 0.055 | 1.5
Panneau en laine de bois (N), lambda 0.11 |  | 90 | 0.11 | 4 |  | B = 3 m, D = 0.08 m, l = 0.04 |  |  |  |  | 3 | 0.08 | 0.04 | ****Polyisocyanurat (PIR)**** |  |  |  | Panneau en laine de bois (N), lambda 0.11 | 90 | 0.11 | 4
Panneau en laine de bois (U), lambda 0.089 |  | 90 | 0.089 | 4 |  | B = 3 m, D = 0.08 m, l = 0.06 |  |  |  |  | 3 | 0.08 | 0.06 | PIR Pentan, diff.dicht (N), lambda 0.03 | 40 | 0.03 | 60 | Panneau en laine de bois (U), lambda 0.089 | 90 | 0.089 | 4
0 |  | 90 | 1 | 5 |  | B = 3 m, D = 0.08 m, l = 0.08 |  |  |  |  | 3 | 0.08 | 0.08 | PIR Pentan, diff.dicht (U), lambda 0.026 | 40 | 0.026 | 60 |  | 90 | 1 | 5
Panneaux isolants sous vide (VIP) |  | 180 | 0.02 | 999 |  | B = 3 m, D = 0.05 m, l = 0.03 |  |  |  |  | 3 | 0.05 | 0.03 | PIR Pentan, diff.offen (N), lambda 0.035 | 40 | 0.035 | 100 | Panneaux isolants sous vide (VIP) | 180 | 0.02 | 999
Panneau de particules (densité 300) |  | 300 | 0.1 | 50 |  | B = 3 m, D = 0.05 m, l = 0.04 |  |  |  |  | 3 | 0.05 | 0.04 | PIR Pentan, diff.offen (U), lambda 0.032 | 40 | 0.032 | 100 | Panneau de particules (densité 300) | 300 | 0.1 | 50
Panneau de particules (densité 600) |  | 600 | 0.14 | 50 |  | B = 3 m, D = 0.05 m, l = 0.06 |  |  |  |  | 3 | 0.05 | 0.06 |  |  |  |  | Panneau de particules (densité 600) | 600 | 0.14 | 50
Panneau de particules (densité 900) |  | 900 | 0.19 | 50 |  | B = 3 m, D = 0.05 m, l = 0.08 |  |  |  |  | 3 | 0.05 | 0.08 |  |  |  |  | Panneau de particules (densité 900) | 900 | 0.19 | 50
Panneau de particules lié au ciment |  | 1200 | 0.23 | 50 |  | B = 5 m, D = 0.1 m, l = 0.035 |  |  |  |  | 5 | 0.1 | 0.035 | ****Polystyrol (EPS) expandiert**** |  |  |  | Panneau de particules lié au ciment | 1200 | 0.23 | 50
Panneau dur en fibres de bois |  | 800 | 0.17 | 65 |  | B = 5 m, D = 0.1 m, l = 0.04 |  |  |  |  | 5 | 0.1 | 0.04 | Polystyrol (EPS) expandiert, Dichte 15-40 (N) | 20 | 0.045 | 60 | Panneau dur en fibres de bois | 800 | 0.17 | 65
Panneau en bois aggloméré, lambda 0.11 |  | 600 | 0.11 | 55 |  | B = 5 m, D = 0.1 m, l = 0.06 |  |  |  |  | 5 | 0.1 | 0.06 | Polystyrol (EPS) expandiert, Dichte 15-40 (U) | 20 | 0.041 | 60 | Panneau en bois aggloméré, lambda 0.11 | 600 | 0.11 | 55
Panneau en bois aggloméré, lambda 0.15 |  | 700 | 0.15 | 75 |  | B = 5 m, D = 0.1 m, l = 0.08 |  |  |  |  | 5 | 0.1 | 0.08 | Polystyrol (EPS) expandiert, Dichte <15 (N) | 10 | 0.05 | 60 | Panneau en bois aggloméré, lambda 0.15 | 700 | 0.15 | 75
Panneau isolant, copeaux de bois aggl. cim. |  | 700 | 0.12 | 7 |  | B = 5 m, D = 0.08 m, l = 0.03 |  |  |  |  | 5 | 0.08 | 0.03 | Polystyrol (EPS) expandiert, Dichte <15 (U) | 10 | 0.046 | 60 | Panneau isolant, copeaux de bois aggl. cim. | 700 | 0.12 | 7
Pâte de plâtre, lambda 0.58 |  | 1200 | 0.58 | 10 |  | B = 5 m, D = 0.08 m, l = 0.04 |  |  |  |  | 5 | 0.08 | 0.04 | ****Polystyrol (XPS) extrudiert**** |  |  |  | Pâte de plâtre, lambda 0.58 | 1200 | 0.58 | 10
Pâte de plâtre, lambda 0.7 |  | 1400 | 0.7 | 20 |  | B = 5 m, D = 0.08 m, l = 0.06 |  |  |  |  | 5 | 0.08 | 0.06 | XPS (N), lambda 0.045 | 45 | 0.045 | 150 | Pâte de plâtre, lambda 0.7 | 1400 | 0.7 | 20
Perlite, vermiculite, en vrac (N) |  | 90 | 0.08 | 1.5 |  | B = 5 m, D = 0.08 m, l = 0.08 |  |  |  |  | 5 | 0.08 | 0.08 | XPS (U), lambda 0.041 | 45 | 0.041 | 150 | Perlite, vermiculite, en vrac (N) | 90 | 0.08 | 1.5
Planches de roseaux (N) |  | 175 | 0.072 | 1.5 |  | B = 5 m, D = 0.05 m, l = 0.03 |  |  |  |  | 5 | 0.05 | 0.03 | XPS (U), lambda 0.033 | 45 | 0.033 | 150 | Planches de roseaux (N) | 175 | 0.072 | 1.5
Planelles céramiques |  | 1900 | 1 | 200 |  | B = 5 m, D = 0.05 m, l = 0.04 |  |  |  |  | 5 | 0.05 | 0.04 |  |  |  |  | Planelles céramiques | 1900 | 1 | 200
Planelles de klinker |  | 1900 | 1.05 | 100 |  | B = 5 m, D = 0.05 m, l = 0.06 |  |  |  |  | 5 | 0.05 | 0.06 | ****Polyurethan (PUR)**** |  |  |  | Planelles de klinker | 1900 | 1.05 | 100
Planelles isolantes |  | 1100 | 0.44 | 5 |  | B = 5 m, D = 0.05 m, l = 0.08 |  |  |  |  | 5 | 0.05 | 0.08 | PUR Pentan, diff.dicht (N), lambda 0.03 | 30 | 0.03 | 60 | Planelles isolantes | 1100 | 0.44 | 5
Plaques de béton |  | 2400 | 1.48 | 8 |  | B = 8 m, D = 0.1 m, l = 0.035 |  |  |  |  | 8 | 0.1 | 0.035 | PUR Pentan, diff.dicht (U), lambda 0.026 | 30 | 0.026 | 60 | Plaques de béton | 2400 | 1.48 | 8
Plaques de marbre |  | 2700 | 3.5 | 100 |  | B = 8 m, D = 0.1 m, l = 0.04 |  |  |  |  | 8 | 0.1 | 0.04 | PUR Pentan, diff.offen (N), lambda 0.035 | 30 | 0.035 | 100 | Plaques de marbre | 2700 | 3.5 | 100
Plâtre (densité 600) |  | 600 | 0.18 | 10 |  | B = 8 m, D = 0.1 m, l = 0.06 |  |  |  |  | 8 | 0.1 | 0.06 | PUR Pentan, diff.offen (U), lambda 0.032 | 30 | 0.032 | 100 | Plâtre (densité 600) | 600 | 0.18 | 10
Plâtre (densité 900) |  | 900 | 0.3 | 10 |  | B = 8 m, D = 0.1 m, l = 0.08 |  |  |  |  | 8 | 0.1 | 0.08 |  |  |  |  | Plâtre (densité 900) | 900 | 0.3 | 10
Plâtre (densité 1200) |  | 1200 | 0.43 | 10 |  | B = 8 m, D = 0.08 m, l = 0.03 |  |  |  |  | 8 | 0.08 | 0.03 |  |  |  |  | Plâtre (densité 1200) | 1200 | 0.43 | 10
Plâtre (densité 1500) |  | 1500 | 0.56 | 10 |  | B = 8 m, D = 0.08 m, l = 0.04 |  |  |  |  | 8 | 0.08 | 0.04 | Polyethylen-Folien | 1400 | 1 | 35000 | Plâtre (densité 1500) | 1500 | 0.56 | 10
Placoplâtre |  | 900 | 0.21 | 7.5 |  | B = 8 m, D = 0.08 m, l = 0.06 |  |  |  |  | 8 | 0.08 | 0.06 | PVC Bahnen | 1400 | 0.22 | 10000 | Placoplâtre | 900 | 0.21 | 7.5
Panneau en Plâtre |  | 1000 | 0.4 | 7.5 |  | B = 8 m, D = 0.08 m, l = 0.08 |  |  |  |  | 8 | 0.08 | 0.08 | PVC Filz | 800 | 0.12 | 3000 | Panneau en Plâtre | 1000 | 0.4 | 7.5
Plomb |  | 11300 | 35 | 500000 |  | B = 8 m, D = 0.05 m, l = 0.03 |  |  |  |  | 8 | 0.05 | 0.03 | PVC-Folien | 1400 | 0.22 | 30000 | Plomb | 11300 | 35 | 500000
****Polyisocyanate (PIR)**** |  | 0 | 0 | 0 |  | B = 8 m, D = 0.05 m, l = 0.04 |  |  |  |  | 8 | 0.05 | 0.04 | **** Putz ****: |  |  |  | ****Polyisocyanate (PIR)****
PIR, Pentan, étanché (N), lambda 0.03 |  | 40 | 0.03 | 60 |  | B = 8 m, D = 0.05 m, l = 0.06 |  |  |  |  | 8 | 0.05 | 0.06 | Gipsputz m=10 | 1200 | 0.35 | 10 | PIR, Pentan, étanché (N), lambda 0.03 | 40 | 0.03 | 60
PIR, Pentan, étanché (U), lambda 0.027 |  | 40 | 0.026 | 60 |  | B = 8 m, D = 0.05 m, l = 0.08 |  |  |  |  | 8 | 0.05 | 0.08 | Kunstharzputz m=50 | 1100 | 0.7 | 50 | PIR, Pentan, étanché (U), lambda 0.027 | 40 | 0.026 | 60
PIR, Pentan, ouvert (N), lambda 0.035 |  | 40 | 0.035 | 100 |  | B = 4 m, D = 0.1 m, l = 0.06 |  |  |  |  | 4 | 0.1 | 0.06 | Kunstharzputz m=140 | 1600 | 0.9 | 140 | PIR, Pentan, ouvert (N), lambda 0.035 | 40 | 0.035 | 100
PIR, Pentan, ouvert (U), lambda 0.032 |  | 40 | 0.032 | 100 |  | B = 3 m, D = 0.1 m, l = 0.06 |  |  |  |  | 3 | 0.1 | 0.06 | Kunstharzputz m=200 | 1100 | 0.7 | 200 | PIR, Pentan, ouvert (U), lambda 0.032 | 40 | 0.032 | 100
0 |  | 0 | 0 | 0 |  | B = 2.5 m, D = 0.5 m, l = 0.06 |  |  |  |  | 2.5 | 0.5 | 0.06 | Leichtputz m=15 | 1000 | 0.4 | 15
0 |  | 0 | 0 | 0 | [9 empty] | Leichtputz m=20 | 1000 | 0.4 | 20
****Polystyrène (EPS) expansé**** |  | 0 | 0 | 0 | [9 empty] | Putzmörtel m=10 | 1400 | 0.78 | 10 | ****Polystyrène (EPS) expansé****
Polystyrène (EPS) expansé, densité 15-40 (N) |  | 20 | 0.045 | 60 | [9 empty] | Putzmörtel m=15 | 1800 | 0.8 | 15 | Polystyrène (EPS) expansé, densité 15-40 (N) | 20 | 0.045 | 60
Polystyrène (EPS) expansé, densité 15-40 (U) |  | 20 | 0.041 | 60 | [9 empty] | Putzmörtel m=35 | 1800 | 0.8 | 35 | Polystyrène (EPS) expansé, densité 15-40 (U) | 20 | 0.041 | 60
Polystyrène (EPS) expansé, densité <15 (N) |  | 10 | 0.05 | 60 | [9 empty] | Wärmedämmputz m=5 | 1200 | 0.35 | 5 | Polystyrène (EPS) expansé, densité <15 (N) | 10 | 0.05 | 60
Polystyrène (EPS) expansé, densité <15 (U) |  | 10 | 0.046 | 60 | [9 empty] | Wärmedämmputz m=8 | 350 | 0.065 | 8 | Polystyrène (EPS) expansé, densité <15 (U) | 10 | 0.046 | 60
****Polystyrène (XPS) extrudé**** |  | 0 | 0 | 0 | [9 empty] | Wärmedämmputz m=20 | 1200 | 0.35 | 20 | ****Polystyrène (XPS) extrudé****
XPS (N), lambda 0.045 |  | 45 | 0.045 | 150 | [13 empty] | XPS (N), lambda 0.045 | 45 | 0.045 | 150
XPS (U), lambda 0.041 |  | 45 | 0.041 | 150 | [9 empty] | Quarzabrieb | 1400 | 0.9 | 18 | XPS (U), lambda 0.041 | 45 | 0.041 | 150
XPS (U), lambda 0.033 |  | 45 | 0.033 | 150 | [13 empty] | XPS (U), lambda 0.033 | 45 | 0.033 | 150
0 |  | 0 | 0 | 0 | [9 empty] | Sand | 1900 | 0.7 | 1
****Polyuréthane (PUR)**** |  | 0 | 0 | 0 | [9 empty] | Sandiger Boden, feucht | 1800 | 1.4 | 1 | ****Polyuréthane (PUR)****
PUR, Pentan, étanché (N), lambda 0.03 |  | 40 | 0.03 | 60 | [9 empty] | Sandstein | 2600 | 2.3 | 520 | PUR, Pentan, étanché (N), lambda 0.03 | 40 | 0.03 | 60
PUR, Pentan, étanché (U), lambda 0.026 |  | 40 | 0.026 | 60 | [9 empty] | Schafwolle (N) | 40 | 0.05 | 1.5 | PUR, Pentan, étanché (U), lambda 0.026 | 40 | 0.026 | 60
PUR, Pentan, ouvert (N), lambda 0.035 |  | 40 | 0.035 | 100 | [9 empty] | Schaumglas, lose (N) | 300 | 0.094 | 5 | PUR, Pentan, ouvert (N), lambda 0.035 | 40 | 0.035 | 100
PUR, Pentan, ouvert (U), lambda 0.032 |  | 40 | 0.032 | 100 | [9 empty] | Schaumglas, Platten (N) | 150 | 0.06 | 5 | PUR, Pentan, ouvert (U), lambda 0.032 | 40 | 0.032 | 100
0 |  | 0 | 0 | 0 | [9 empty] | Schaumglas, Platten (U) | 150 | 0.051 | 5
0 |  | 0 | 0 | 0 | [9 empty] | Schilfrohrplatten (N) | 175 | 0.072 | 1.5
PVC en lés |  | 40 | 0.22 | 65 | [9 empty] | Sedimentgesteine | 2600 | 2.3 | 50 | PVC en lés | 40 | 0.22 | 65
0 |  | 0 | 0 | 0 | [9 empty] | Sichtbackstein | 1400 | 0.52 | 7
Quarzabrieb |  | 1400 | 0.9 | 18 | [9 empty] | Silikatputz m=30 | 1400 | 0.9 | 30 | Quarzabrieb | 1400 | 0.9 | 18
0 |  | 0 | 0 | 0 | [9 empty] | Silikonharzputz m=55 | 1400 | 0.9 | 55
Roches cristallines et métamorphiques |  | 2800 | 3.5 | 50 | [9 empty] | Sperrholzplatte (Dichte 300) | 300 | 0.09 | 150 | Roches cristallines et métamorphiques | 2800 | 3.5 | 50
Roches sédimentaires |  | 2600 | 2.3 | 50 | [9 empty] | Sperrholzplatte (Dichte 500) | 500 | 0.13 | 200 | Roches sédimentaires | 2600 | 2.3 | 50
****Revêtements de sol**** |  | 0 | 0 | 0 | [9 empty] | Sperrholzplatte (Dichte 700) | 700 | 0.17 | 220 | ****Revêtements de sol****
Caoutchouc |  | 1200 | 0.17 | 10000 | [9 empty] | Sperrholzplatte (Dichte 1000) | 1000 | 0.24 | 250 | Caoutchouc | 1200 | 0.17 | 10000
Plastique |  | 1700 | 0.25 | 10000 | [9 empty] | Sperrputz m=15 | 1600 | 1 | 15 | Plastique | 1700 | 0.25 | 10000
Caoutchouc-mousse ou plastique cellulaire |  | 270 | 0.1 | 10000 | [9 empty] | Stahl | 7800 | 50 | 500000 | Caoutchouc-mousse ou plastique cellulaire | 270 | 0.1 | 10000
Feutre |  | 120 | 0.05 | 20 | [9 empty] | Stahl, nicht rostend | 7900 | 17 | 500000 | Feutre | 120 | 0.05 | 20
Laine |  | 200 | 0.06 | 20 |  | Transmission thermique alpha | [7 empty] | Stahlbeton (1% Stahl) | 2300 | 2.3 | 130 | Laine | 200 | 0.06 | 20
Liège |  | 150 | 0.05 | 20 |  |  |  | Transmission thermique à l'intérieur |  | 8 | W/m2K |  |  | Stahlbeton (2% Stahl) | 2400 | 2.5 | 130 | Liège | 150 | 0.05 | 20
Plaques de liège |  | 500 | 0.065 | 40 |  |  |  | Transmission thermique à l'extérieur |  | 25 | W/m2K |  |  | Steinwolle, lose (N) | 60 | 0.05 | 1.5 | Plaques de liège | 500 | 0.065 | 40
Linoléum |  | 1200 | 0.17 | 1000 | [9 empty] | Steinwolle, Platten, Matten, Rollen (N) | 60 | 0.05 | 2 | Linoléum | 1200 | 0.17 | 1000
0 |  | 0 | 0 | 0 |  |  |  |  | 1/R = | 99 | W/m2K |  |  | Steinwolle, Platten, Matten, Rollen (U) | 60 | 0.045 | 2
Sable |  | 1900 | 0.7 | 1 |  | Façade, ventilée | [11 empty] | Sable | 1900 | 0.7 | 1
Sable calcaire coquiller |  | 2600 | 2.3 | 520 |  |  | Façade, ventilée |  |  | 1/R = | 12.5 | W/m2K |  | Tanne | 475 | 0.14 | 40 | Sable calcaire coquiller | 2600 | 2.3 | 520
Silikonharzputz m=55 |  | 1400 | 0.9 | 55 |  |  | xxx suivant les région d'air dans la construction xxx |  |  |  | xx |  |  | Tonisolierbackstein | 1100 | 0.44 | 5 | Silikonharzputz m=55 | 1400 | 0.9 | 55
Spatule de plâtre |  | 1050 | 0.8 | 20 |  |  | Région d'air horizontale 5mm, plafond |  |  | 1/R = | 9.1 | W/m2K |  | Vakuum-Isolationspaneele (VIP) | 180 | 0.02 | 999 | Spatule de plâtre | 1050 | 0.8 | 20
0 |  | 0 | 0 | 0 |  |  | Région d'air horizontale 10mm, plafond |  |  | 1/R = | 6.7 | W/m2K |  | Wasser 10° | 1000 | 0.58 | 1e-28
Terre compacte, humidité naturelle |  | 1700 | 2.09 | 50 |  |  | Région d'air horizontale >15mm, plafond |  |  | 1/R = | 6.3 | W/m2K | [5 empty] | Terre compacte, humidité naturelle | 1700 | 2.09 | 50
Terre glaise, compacte |  | 1700 | 0.93 | 8 |  |  | Région d'air verticale 5mm |  |  | 1/R = | 9.1 | W/m2K |  | Zellulose, lose (N) | 50 | 0.06 | 2 | Terre glaise, compacte | 1700 | 0.93 | 8
Terre sableuse, humidité naturelle |  | 1800 | 1.4 | 1 |  |  | Région d'air verticale 10mm |  |  | 1/R = | 6.7 | W/m2K |  | Zellulose, lose (U) | 50 | 0.045 | 2 | Terre sableuse, humidité naturelle | 1800 | 1.4 | 1
0 |  | 0 | 0 | 0 |  |  | Région d'air verticale >25mm |  |  | 1/R = | 5.6 | W/m2K |  | Zellulose, Platten (N) | 50 | 0.05 | 2
Verre |  | 2500 | 0.81 | 900 |  |  | Région d'air horizontale 5mm, plancher |  |  | 1/R = | 9.1 | W/m2K |  | Zellulose, Platten (U) | 50 | 0.048 | 2 | Verre | 2500 | 0.81 | 900
Verre cellulaire, en vrac (N) |  | 300 | 0.094 | 1.5 |  |  | Région d'air horizontale 10mm, plancher |  |  | 1/R = | 6.7 | W/m2K |  | Zementblocksteine | 1200 | 0.7 | 12.5 | Verre cellulaire, en vrac (N) | 300 | 0.094 | 1.5
Verre cellulaire, panneaux (N) |  | 150 | 0.06 | 2 |  |  | Région d'air horizontale 25mm, plancher |  |  | 1/R = | 5.3 | W/m2K |  | Zementmörtel | 2200 | 1.4 | 25 | Verre cellulaire, panneaux (N) | 150 | 0.06 | 2
Verre cellulaire, panneaux (U) |  | 150 | 0.051 | 2 |  |  | Région d'air horizontale 100mm, plancher |  |  | 1/R = | 4.5 | W/m2K |  | Zementsteine | 2000 | 1.1 | 12.5 | Verre cellulaire, panneaux (U) | 150 | 0.051 | 2
0 |  | 0 | 0 | 0 | [9 empty] | Zink | 7200 | 110 | 500000
Zinc |  | 7200 | 110 | 50000 | [13 empty] | Zinc | 7200 | 110 | 50000
0 |  | 0 | 0 | 0
Produits spécifiés |  | r | l | m
|  | kg/m3 | W/mK | - |  | Bande de rive verticale |  |  |  |  | Hauteur m | Grosseur m | l W/mK
**** Laine de roche **** | [5 empty] | Pas de bandes de rive verticale |  | 0 | 0 |  | 0
FIBRANgeo B-040 |  | 40 | 0.036 | 1 |  | H = 1 m, D = 0.1 m, l = 0.035 |  |  |  |  | 1 | 0.1 | 0.035
Panneau de sol Flumroc |  | 100 | 0.034 | 1 |  | H = 1 m, D = 0.1 m, l = 0.04 |  |  |  |  | 1 | 0.1 | 0.04
Panneau de sol Flumroc |  | 130 | 0.034 | 1 |  | H = 1 m, D = 0.1 m, l = 0.06 |  |  |  |  | 1 | 0.1 | 0.06
Panneau isolant Flumroc DECO |  | 90 | 0.035 | 1 |  | H = 1 m, D = 0.1 m, l = 0.08 |  |  |  |  | 1 | 0.1 | 0.08
Panneau isolant Flumroc 3 |  | 60 | 0.033 | 1 |  | H = 1 m, D = 0.08 m, l = 0.03 |  |  |  |  | 1 | 0.08 | 0.03
Panneau isolant Flumroc 341 |  | 150 | 0.04 | 1 |  | H = 1 m, D = 0.08 m, l = 0.04 |  |  |  |  | 1 | 0.08 | 0.04
Panneau isolant Flumroc DUO / DUO C / DUO D20 |  | 48 | 0.034 | 1 |  | H = 1 m, D = 0.08 m, l = 0.06 |  |  |  |  | 1 | 0.08 | 0.06
Panneau isolant Flumroc ECCO |  | 75 | 0.036 | 1 |  | H = 1 m, D = 0.08 m, l = 0.08 |  |  |  |  | 1 | 0.08 | 0.08
Panneau isolant Flumroc MEGA |  | 160 | 0.045 | 1 |  | H = 1 m, D = 0.05 m, l = 0.03 |  |  |  |  | 1 | 0.05 | 0.03
Panneau isolant Flumroc MONO |  | 65 | 0.033 | 1 |  | H = 1 m, D = 0.05 m, l = 0.04 |  |  |  |  | 1 | 0.05 | 0.04
Panneau isolant Flumroc PARA |  | 90 | 0.035 | 1 |  | H = 1 m, D = 0.05 m, l = 0.06 |  |  |  |  | 1 | 0.05 | 0.06
Panneau isolant Flumroc PRIMA |  | 120 | 0.038 | 1 |  | H = 1 m, D = 0.05 m, l = 0.08 |  |  |  |  | 1 | 0.05 | 0.08
Panneau isolant Flumroc SIGMA |  | 100 | 0.036 | 1 |  | H = 2 m, D = 0.1 m, l = 0.035 |  |  |  |  | 2 | 0.1 | 0.035
Panneau isolant Flumroc 1 |  | 38 | 0.035 | 1 |  | H = 2 m, D = 0.1 m, l = 0.04 |  |  |  |  | 2 | 0.1 | 0.04
Panneau isolant Flumroc SOLO |  | 38 | 0.035 | 1 |  | H = 2 m, D = 0.1 m, l = 0.06 |  |  |  |  | 2 | 0.1 | 0.06
Panneau isolant Flumroc FHW 80 |  | 80 | 0.034 | 1 |  | H = 2 m, D = 0.1 m, l = 0.08 |  |  |  |  | 2 | 0.1 | 0.08
Panneau isolant Flumroc COMPACT PRO |  | 80 | 0.034 | 1 |  | H = 2 m, D = 0.08 m, l = 0.03 |  |  |  |  | 2 | 0.08 | 0.03
Élément pour sol de combles Flumroc ESTRA |  | 80 | 0.034 | 1 |  | H = 2 m, D = 0.08 m, l = 0.04 |  |  |  |  | 2 | 0.08 | 0.04
Panneau isolant Flumroc FUTURO 1 |  | 38 | 0.035 | 1 |  | H = 2 m, D = 0.08 m, l = 0.06 |  |  |  |  | 2 | 0.08 | 0.06
Panneau isolant Flumroc ROCA |  | 80 | 0.035 | 1 |  | H = 2 m, D = 0.08 m, l = 0.08 |  |  |  |  | 2 | 0.08 | 0.08
Protect BSP 30 |  | 32 | 0.037 | 1 |  | H = 2 m, D = 0.05 m, l = 0.03 |  |  |  |  | 2 | 0.05 | 0.03
Protect BSP 50 |  | 54 | 0.034 | 1 |  | H = 2 m, D = 0.05 m, l = 0.04 |  |  |  |  | 2 | 0.05 | 0.04
COVERROCK II |  | 120 | 0.035 | 1 |  | H = 2 m, D = 0.05 m, l = 0.06 |  |  |  |  | 2 | 0.05 | 0.06
COVERROCK 036 |  | 100 | 0.036 | 1 |  | H = 2 m, D = 0.05 m, l = 0.08 |  |  |  |  | 2 | 0.05 | 0.08
SONOROCK |  | 31 | 0.039 | 1 |  | H = 3 m, D = 0.1 m, l = 0.035 |  |  |  |  | 3 | 0.1 | 0.035
COVERROCK II |  | 120 | 0.035 | 1 |  | H = 3 m, D = 0.1 m, l = 0.04 |  |  |  |  | 3 | 0.1 | 0.04
COVERROCK 036 |  | 100 | 0.036 | 1 |  | H = 3 m, D = 0.1 m, l = 0.06 |  |  |  |  | 3 | 0.1 | 0.06
SPEEDROCK II |  | 75 | 0.041 | 1 |  | H = 3 m, D = 0.1 m, l = 0.08 |  |  |  |  | 3 | 0.1 | 0.08
RP-PL |  | 75 | 0.041 | 1 |  | H = 3 m, D = 0.08 m, l = 0.03 |  |  |  |  | 3 | 0.08 | 0.03
ISOPANEL-AT |  | 110 | 0.036 | 1 |  | H = 3 m, D = 0.08 m, l = 0.04 |  |  |  |  | 3 | 0.08 | 0.04
DDP-RT |  | 125 | 0.036 | 1 |  | H = 3 m, D = 0.08 m, l = 0.06 |  |  |  |  | 3 | 0.08 | 0.06
DPF 40 |  | 42 | 0.036 | 1 |  | H = 3 m, D = 0.08 m, l = 0.08 |  |  |  |  | 3 | 0.08 | 0.08
FKD-S, FKD-S C1, FKD-S C2 |  | 100 | 0.036 | 1 |  | H = 3 m, D = 0.05 m, l = 0.03 |  |  |  |  | 3 | 0.05 | 0.03
FKD-T C2, FKD-T FB C2 |  | 100 | 0.034 | 1 |  | H = 3 m, D = 0.05 m, l = 0.04 |  |  |  |  | 3 | 0.05 | 0.04
FKD-U C2 |  | 110 | 0.035 | 1 |  | H = 3 m, D = 0.05 m, l = 0.06 |  |  |  |  | 3 | 0.05 | 0.06
FPS |  | 65 | 0.034 | 1 |  | H = 3 m, D = 0.05 m, l = 0.08 |  |  |  |  | 3 | 0.05 | 0.08
KP-035/HB |  | 52 | 0.035 | 1 |  | H = 5 m, D = 0.1 m, l = 0.035 |  |  |  |  | 5 | 0.1 | 0.035
KP-036/HB |  | 42 | 0.036 | 1 |  | H = 5 m, D = 0.1 m, l = 0.04 |  |  |  |  | 5 | 0.1 | 0.04
Quick White |  | 90 | 0.035 | 1 |  | H = 5 m, D = 0.1 m, l = 0.06 |  |  |  |  | 5 | 0.1 | 0.06
SDP-035 |  | 110 | 0.035 | 1 |  | H = 5 m, D = 0.1 m, l = 0.08 |  |  |  |  | 5 | 0.1 | 0.08
SKP-035 |  | 52 | 0.035 | 1 |  | H = 5 m, D = 0.08 m, l = 0.03 |  |  |  |  | 5 | 0.08 | 0.03
TPD |  | 155 | 0.04 | 1 |  | H = 5 m, D = 0.08 m, l = 0.04 |  |  |  |  | 5 | 0.08 | 0.04
TPE |  | 130 | 0.035 | 1 |  | H = 5 m, D = 0.08 m, l = 0.06 |  |  |  |  | 5 | 0.08 | 0.06
TPS |  | 115 | 0.035 | 1 |  | H = 5 m, D = 0.08 m, l = 0.08 |  |  |  |  | 5 | 0.08 | 0.08
TW |  | 30 | 0.04 | 1 |  | H = 5 m, D = 0.05 m, l = 0.03 |  |  |  |  | 5 | 0.05 | 0.03
DDP2-U |  | 125 | 0.037 | 1 |  | H = 5 m, D = 0.05 m, l = 0.04 |  |  |  |  | 5 | 0.05 | 0.04
basic plus |  | 100 | 0.034 | 1 |  | H = 5 m, D = 0.05 m, l = 0.06 |  |  |  |  | 5 | 0.05 | 0.06
DDP-X |  | 160 | 0.04 | 1 |  | H = 5 m, D = 0.05 m, l = 0.08 |  |  |  |  | 5 | 0.05 | 0.08
PAROC FAS 2, FAS 2cc (LINIO 10, LINIO 10cc) |  | 95 | 0.035 | 1 |  | H = 8 m, D = 0.1 m, l = 0.035 |  |  |  |  | 8 | 0.1 | 0.035
Sillatherm WVP 1-035 |  | 120 | 0.034 | 1 |  | H = 8 m, D = 0.1 m, l = 0.04 |  |  |  |  | 8 | 0.1 | 0.04
swissporROC Type 1 |  | 30 | 0.036 | 1 |  | H = 8 m, D = 0.1 m, l = 0.06 |  |  |  |  | 8 | 0.1 | 0.06
swissporROC Type 3 |  | 60 | 0.034 | 1 |  | H = 8 m, D = 0.1 m, l = 0.08 |  |  |  |  | 8 | 0.1 | 0.08
swissporROC Type 150 |  | 150 | 0.04 | 1 |  | H = 8 m, D = 0.08 m, l = 0.03 |  |  |  |  | 8 | 0.08 | 0.03
swissporROC Panneau à crépir |  | 90 | 0.035 | 1 |  | H = 8 m, D = 0.08 m, l = 0.04 |  |  |  |  | 8 | 0.08 | 0.04
swissporROC Panneau de sol TS |  | 100 | 0.037 | 1 |  | H = 8 m, D = 0.08 m, l = 0.06 |  |  |  |  | 8 | 0.08 | 0.06
swissporROC Élément coupe-feu |  | 90 | 0.036 | 1 |  | H = 8 m, D = 0.08 m, l = 0.08 |  |  |  |  | 8 | 0.08 | 0.08
swissporROC Lamellen WVL |  | 90 | 0.041 | 1 |  | H = 8 m, D = 0.05 m, l = 0.03 |  |  |  |  | 8 | 0.05 | 0.03
swissporROC Panneau de cloison |  | 30 | 0.039 | 1 |  | H = 8 m, D = 0.05 m, l = 0.04 |  |  |  |  | 8 | 0.05 | 0.04
swissporROC panneau à crépir 034 |  | 120 | 0.034 | 1 |  | H = 8 m, D = 0.05 m, l = 0.06 |  |  |  |  | 8 | 0.05 | 0.06
swissporTETTO ROC |  | 120 | 0.034 | 1 |  | H = 8 m, D = 0.05 m, l = 0.08 |  |  |  |  | 8 | 0.05 | 0.08
ISOLOOSE |  | 65 | 0.039 | 1 |  | H = 4 m, D = 0.1 m, l = 0.06 |  |  |  |  | 4 | 0.1 | 0.06
ProtectFill Knauf Insulation GmbH |  | 100 | 0.038 | 1 |  | H = 3 m, D = 0.1 m, l = 0.06 |  |  |  |  | 3 | 0.1 | 0.06
steinwool-Mineralwolle-Flocken Steinbacher Dämmstoff GmbH |  | 100 | 0.04 | 1 |  | H = 2.5 m, D = 0.05 m, l = 0.06 |  |  |  |  | 2.5 | 0.05 | 0.06
Mineralwolle-Flocken Austroflex Rohr-Isoliersysteme GmbH |  | 100 | 0.039 | 1
**** Laine de verre ****
climowool DF1, DF1-H, DF1/V, HRF1 |  | 13 | 0.039 | 1
climowool SSP1/V, TW1, TWR1, WKP1, WKP1/V |  | 15 | 0.037 | 1
climowool FD1/V, KD1/V, KF1 |  | 15 | 0.037 | 1
climowool TW2, WKP2, WKP2/V |  | 20 | 0.034 | 1
climowool KD2/V, KF2, KF2/V, KF2-H |  | 20 | 0.034 | 1
climowool DF2, DF2-H, DF2/V, HRF2, FD2/V |  | 20 | 0.034 | 1
climowool KD3/V, KF3, KF3/V, TFP, TW3, UF3/V, WKP3 |  | 50 | 0.032 | 1
climowool DF3, DF3-H, DF3/V, EP, FD3/V |  | 50 | 0.032 | 1
TI 432 U |  | 32 | 0.032 | 1
MW 35 |  | 20 | 0.035 | 1
TI 132 U |  | 32 | 0.032 | 1
TP KD 432, TP 432 B |  | 32 | 0.032 | 1
TP KD 430, TP 120 A |  | 25 | 0.034 | 1
TI 135 U, Naturoll 035 |  | 20 | 0.035 | 1
TI 140 W, TP 115 |  | 15 | 0.037 | 1
SAGLAN (030) FA 50 Carbolane |  | 47 | 0.03 | 1
SAGLAN (033) TW 33 / TWR 33 |  | 25 | 0.033 | 1
SAGLAN (038) DF 100 |  | 100 | 0.038 | 1
SAGLAN (032) ST 100 |  | 100 | 0.032 | 1
SAGLAN (034) SBR / SBR chevrons / SAGLAN T-P HT 400 KA |  | 20 | 0.034 | 1
SAGLAN (034) SB 22 |  | 19 | 0.034 | 1
SAGLAN (035) SR 22 / TC 22 |  | 19 | 0.035 | 1
SAGLAN (031) ST |  | 80 | 0.031 | 1
SAGLAN (031) SB 55 / SB 55 K / SA 55 Vs |  | 53 | 0.031 | 1
SAGLAN (032) SB 40 / SR 40 / SA 40 A / SK 40 Vs |  | 38 | 0.032 | 1
SAGLAN (032) SR 30 / SI 30 / SK 32 / SKN 32 |  | 30 | 0.032 | 1
SAGLAN (032) FA 40 / FA 40 Vg / FA 40 Vs |  | 38 | 0.032 | 1
SAGLAN (032) FA / SR Light |  | 30 | 0.032 | 1
SAGLAN (032) SBR plus Vgl / SBR plus Vgl Sparren |  | 30 | 0.032 | 1
SAGLAN (035) SA 25 / SA 25 Vs / Si 25 / Si 25 A |  | 25 | 0.035 | 1
SAGLAN (035) DF70 |  | 70 | 0.035 | 1
SAGLAN (038) R 300 / (038) 300 |  | 14 | 0.038 | 1
THERMO-PLUS / THERMO-PLUS COLOR |  | 49 | 0.031 | 1
ISOVER PBS 50 |  | 49 | 0.031 | 1
ISOVER PB A 031 |  | 49 | 0.031 | 1
ISOVER PB F 032 |  | 35 | 0.032 | 1
ISOVER FM |  | 20 | 0.035 | 1
ISOVER PB M 035 |  | 20 | 0.035 | 1
ISOVER PB M KRAFT 035 |  | 20 | 0.035 | 1
ISOVER ISOVOX |  | 20 | 0.035 | 1
RIS GREEN |  | 20 | 0.035 | 1
ISOVER UNIROLL 035 / UNIROLL 035 PR |  | 20 | 0.035 | 1
ISOVER ISOFIX 035 |  | 20 | 0.035 | 1
ISOVER PB M R 035 |  | 20 | 0.035 | 1
ISOVER DP-BASWA |  | 80 | 0.035 | 1
ISOVER ISOCALOR |  | 80 | 0.035 | 1
ISOVER PS C |  | 85 | 0.035 | 1
ISOVER ISOTHERM 035 |  | 67 | 0.035 | 1
ISOVER LURO 814 |  | 80 | 0.035 | 1
ISOVER HDF 814 |  | 80 | 0.035 | 1
RIS GREEN CONFORT |  | 15 | 0.039 | 1
ISOVER ISOVOX R CONFORT |  | 15 | 0.039 | 1
ISOVER PS C |  | 80 | 0.033 | 1
ISOVER ISORESIST 1000 034 |  | 26 | 0.034 | 1
ISOVER ISORESIST 1000 034 F |  | 26 | 0.034 | 1
ISOVER ISORESIST 1000 036 / 1000 036 PR |  | 20 | 0.036 | 1
ISOVER ISORESIST PIANO PLUS / PIANO PLUS P |  | 20 | 0.036 | 1
ISOVER ISORESIST 1000 039 |  | 16 | 0.039 | 1
ISOVER ISORESIST PIANO |  | 16 | 0.039 | 1
ISOVER PB M 032 |  | 29 | 0.032 | 1
ISOVER PB M KRAFT 032 |  | 29 | 0.032 | 1
ISOVER PANNEAUX CHEVRONS 032 PR |  | 29 | 0.032 | 1
ISOVER CLADIROLL 032 |  | 29 | 0.032 | 1
ISOVER ISOCONFORT 032 / ISOCONFORT 032 PR |  | 29 | 0.032 | 1
ISOVER CLADISOL 032 |  | 29 | 0.032 | 1
ISOVER PS 81 |  | 80 | 0.032 | 1
ISOVER PBS 80 |  | 80 | 0.032 | 1
ISOVER ISOPONTE 032 |  | 80 | 0.032 | 1
ISOVER ISOLENE P 032 |  | 60 | 0.032 | 1
ISOVER PHOENIX 032 |  | 29 | 0.032 | 1
ISOVER PB F ECO 032 |  | 29 | 0.032 | 1
ISOVER PB F EXTRA 032 |  | 29 | 0.032 | 1
ISOVER PB F 030 / PB F MARMOR 030 |  | 38 | 0.03 | 1
ISOVER ISOCOMPACT 035 |  | 80 | 0.035 | 1
ULTIMATE U HFU-040 |  | 14 | 0.039 | 1
ULTIMATE U Holzbaufilz-040 |  | 16 | 0.039 | 1
ULTIMATE U Holzbaufilz-035 |  | 24 | 0.034 | 1
Kontur FSP 1-032 |  | 30 | 0.032 | 1
Metac WF-032 |  | 30 | 0.032 | 1
Metac UF-032 |  | 30 | 0.032 | 1
Metac UF-035 |  | 20 | 0.035 | 1
Metac UF-040 |  | 14 | 0.039 | 1
Integra ZKF 1-035 |  | 20 | 0.035 | 1
Integra ZKF 1-040 |  | 14 | 0.039 | 1
Akustic EP 1 |  | 70 | 0.032 | 1
TWP 1, TWP 1 HOME, Pure 40 PN Trennwandplatte |  | 16 | 0.038 | 1
URSA FDP 4, DF 32h, HRF 32, DFH 32, FKR 32 |  | 40 | 0.031 | 1
URSA SF 32, USF 32 PLUS, TWP 32, AKP 32 |  | 40 | 0.031 | 1
URSA FDP 32, FKP 32, ZFP 32, KDP 32 |  | 40 | 0.031 | 1
URSA TFP, TSP, TEP |  | 90 | 0.033 | 1
URSA DF 35, SF 35, HRF 35, FTP 2, FKR 35, KDR 35, AKP2, KDP |  | 25 | 0.034 | 1
URSA DF 40, TWF 1, SF 40, FDP 1, TWP 1, FKP 1, HRF 40 |  | 16 | 0.039 | 1
Pure 32 |  | 34 | 0.031 | 1
Pure 35 |  | 24 | 0.034 | 1
Pure 40 |  | 16 | 0.039 | 1
0 |  | 0 | 0 | 0
Supafil Timber Frame |  | 35 | 0.034 | 1
Supafil Cavity Wall |  | 35 | 0.034 | 1
ISOVER LAINE TRIV |  | 40 | 0.039 | 1
0 |  | 0 | 0 | 0
**** Verre cellulaire ****
FOAMGLAS T3+ |  | 100 | 0.036 | 99999
FOAMGLAS Tapered T3+ |  | 100 | 0.036 | 99999
FOAMGLAS W+F |  | 100 | 0.038 | 99999
FOAMGLAS Wall Board W+F |  | 100 | 0.038 | 99999
FOAMGLAS T4+ |  | 115 | 0.041 | 99999
FOAMGLAS Tapered T4+ |  | 115 | 0.041 | 99999
FOAMGLAS Ready Block T4+ |  | 115 | 0.041 | 99999
FOAMGLAS Ready Board T4+ |  | 115 | 0.041 | 99999
FOAMGLAS Floor Board T4+ |  | 115 | 0.041 | 99999
FOAMGLAS S3 |  | 135 | 0.045 | 99999
FOAMGLAS Tapered S3 |  | 135 | 0.045 | 99999
FOAMGLAS Ready Board S3 |  | 135 | 0.045 | 99999
FOAMGLAS Floor Board S3 |  | 135 | 0.045 | 99999
FOAMGLAS F |  | 165 | 0.05 | 99999
FOAMGLAS Tapered F |  | 165 | 0.05 | 99999
FOAMGLAS Ready Board F |  | 165 | 0.05 | 99999
FOAMGLAS Floor Board F |  | 165 | 0.05 | 99999
FOAMGLAS Perinsul S |  | 165 | 0.05 | 99999
Misapor 10/75 |  | 150 | 0.081 | 2
MISAPOR 10/50 |  | 180 | 0.085 | 2
ecoglas |  | 170 | 0.088 | 2
Perlite, vermiculite: en vrac; non controlé |  | 170 | 0.08 | 2
BACHL DS Perlit Dämmschüttung |  | 90 | 0.05 | 2
BACHL ES Perlit Dämmschüttung |  | 90 | 0.05 | 2
BACHL HY Perlit Dämmschüttung |  | 90 | 0.05 | 2
**** Polystyrène expansé (EPS) ****
Baumit OPEN reflect |  | 16 | 0.031 | 60
BACHL mousse dure |  | 23 | 0.034 | 60
BACHL EPS Dach 120 kPa |  | 23 | 0.034 | 60
BACHL mousse dure en blocs contre le bruit de chocs 039 |  | 11 | 0.039 | 60
BACHL pour isolation extérieure enterrée |  | 27 | 0.033 | 60
BACHL Automatenplatte mit Vlies 033 |  | 27 | 0.033 | 60
BACHL mousse dure 038 |  | 15 | 0.038 | 60
BACHL mousse dure 036 |  | 20 | 0.036 | 60
BACHL mousse dure 033 |  | 23 | 0.033 | 60
BACHL EPS Dach 150 kPa |  | 25 | 0.033 | 60
BACHL mousse dure Neopor / NeoStep |  | 15 | 0.031 | 60
BACHL Hartschaum Neopor TS 033 neoStep |  | 15 | 0.033 | 60
EuroTherm White 030 |  | 22 | 0.03 | 60
EuroTherm White 031 |  | 17 | 0.031 | 60
EuroThermEPS 037 |  | 20 | 0.037 | 60
EPS-W20 Flapor Wärmedämmplatte |  | 20 | 0.035 | 60
EPS-W25 Flapor Wärmedämmplatte |  | 24 | 0.034 | 60
Flapor plus EPS-W20 Wärmedämmplatte |  | 19 | 0.031 | 60
EPS-F Flapor pour façades |  | 17 | 0.038 | 60
EPS Flaporplus DUO-W25 Wärmedämmplatte |  | 24 | 0.029 | 60
Perimeter-/Sockel-Dämmplatte FLAPORplus EPS-P |  | 30 | 0.031 | 60
FLAPORplus EPS-F DUO 030 Fassadendämmplatte |  | 20 | 0.03 | 60
FLAPORplus EPS-F 030 Fassadendämmplatte |  | 20 | 0.03 | 60
Fassadendämmplatte EPS-F 031 Takeit Alpin Relax |  | 18 | 0.031 | 60
FLAPORplus EPS-F DUO 031 Fassadendämmplatte |  | 18 | 0.031 | 60
FLAPORplus EPS-W25 Wärmedämmplatte |  | 16 | 0.029 | 60
Flaporplus EPS-F pour façades |  | 17 | 0.031 | 60
Flapor EPS-P Perimeter |  | 28 | 0.035 | 60
FRAGMAT NEO SUPER F |  | 16 | 0.032 | 60
FRAGMAT NEO SUPER F 031 |  | 18 | 0.031 | 60
goEPS Intégral 030 |  | 20 | 0.03 | 60
goEPS gris 031 |  | 15 | 0.031 | 60
goEPS blanc 033 |  | 30 | 0.033 | 60
goEPS blanc 036 |  | 20 | 0.036 | 60
goEPS blanc 038 |  | 15 | 0.038 | 60
goPST blanc 038 |  | 15 | 0.038 | 60
goIntégral 031 |  | 15 | 0.031 | 60
Panneau isolant EPS 035 DAA DAD DEO ds200 |  | 31 | 0.035 | 60
Panneau isolant EPS 040 WI, DI, WZ, DZ, WAB, WDV, WAP |  | 16 | 0.04 | 60
Panneau insonorisant EPS 040 DES sg |  | 13 | 0.04 | 60
Panneau pour façades EPS 035 WDV |  | 21 | 0.035 | 60
Panneau pour façades EPS 035 WDV IR |  | 16 | 0.035 | 60
Panneau pour isolation extérieure Perimaxx, 5 in 1, SP3 |  | 26 | 0.035 | 60
Panneau isolant EPS 035 DAA dm, DAD dm, DEO dm |  | 20 | 0.035 | 60
Panneau insonorisant EPS 045 DES sm |  | 12 | 0.045 | 60
Panneau isolant EPS 031 DAA DAD DEO IR |  | 28 | 0.031 | 60
EPS 038 DAA, DAD, DEO |  | 18 | 0.038 | 60
Fassadendämmplatte SunJa 031 |  | 16 | 0.031 | 60
EPS 034 DAA dh150, DAD dh150, DEO dh150 |  | 23 | 0.034 | 60
EPS 034 DAA dm120, DAD dm120, DEO dm120 |  | 23 | 0.034 | 60
Panneau pour façades EPS 031 IR |  | 16 | 0.031 | 60
Fassadendämmplatte duopor 031 |  | 16 | 0.031 | 60
ISOPOR EPS 15 (038) |  | 15 | 0.038 | 60
ISOPOR EPS 20 (036) |  | 20 | 0.036 | 60
ISOPOR EPS 30 (033) |  | 30 | 0.033 | 60
ISOPOR EPS 120 Dach (034) |  | 23 | 0.034 | 60
ISOPOR EPS 120 Dach grau (030) |  | 23 | 0.03 | 60
ISOPOR EPS 150 (033) |  | 25 | 0.033 | 60
ISOPOR EPS F G&W (031) |  | 15 | 0.031 | 60
ISOPOR EPS F G&W Top (030) |  | 18 | 0.03 | 60
ISOPOR EPS F grau (030) |  | 18 | 0.03 | 60
ISOPOR EPS TS (039) |  | 13 | 0.039 | 60
ISOPOR EPS TS grau (031) |  | 13 | 0.031 | 60
Hightherm 030 |  | 21 | 0.03 | 60
Joma EPS Perimeter grau |  | 27 | 0.031 | 60
Joma EPS 15 |  | 15 | 0.039 | 60
Joma EPS 18 |  | 18 | 0.038 | 60
Joma EPS 20 |  | 20 | 0.034 | 60
Joma EPS 25 |  | 25 | 0.034 | 60
Joma EPS 30 |  | 30 | 0.034 | 60
Joma EPS PST |  | 10 | 0.041 | 60
Joma EPS Perimeter |  | 27 | 0.034 | 60
Joma EPS 030 gris |  | 20 | 0.03 | 60
DUO Therm 030 EPS |  | 20 | 0.03 | 60
Duo Therm 031 |  | 15 | 0.031 | 60
ECO Therm 031 |  | 15 | 0.031 | 60
Joma EPS 031 gris |  | 16 | 0.031 | 60
Joma EPS 033 gris |  | 13 | 0.033 | 60
ECO Therm 030 |  | 20 | 0.03 | 60
KNAUF Therm ITEx Th38 SE |  | 15 | 0.038 | 60
KNAUF XTherm ITEx Sun + |  | 16 | 0.031 | 60
KNAUF Therm Soubassement SE |  | 19 | 0.036 | 60
Rthermo plus 30 Neopor |  | 19 | 0.031 | 60
SAGEX Nero (030) 15 |  | 16 | 0.03 | 60
SAGEX Zebra (030) |  | 17 | 0.03 | 60
EPS Dalmatiner (032) |  | 18 | 0.032 | 60
SAGEX (033) 25 DS 150 |  | 25 | 0.033 | 60
SAGEX (033) 30 |  | 30 | 0.033 | 60
SAGEX (036) 20 |  | 20 | 0.036 | 60
SAGEX (038) 15 |  | 15 | 0.038 | 60
SAGEX Nero (030) 25 |  | 25 | 0.03 | 60
SAGEX Nero (030) 20 |  | 20 | 0.03 | 60
SAGEX Zebra (031) 15 |  | 15 | 0.031 | 60
SAGEX Zebra (029) Premium |  | 18 | 0.029 | 60
ISOVER EPS Dämmplatte DI, DZ, WI, WZ, WAP |  | 15 | 0.038 | 60
ISOVER EPS Dämmplatte DEO dm, DAA dm, DAD dm, WAB |  | 20 | 0.038 | 60
ISOVER EPS DI, DZ, WI, WZ, DEO, DAA, DAD, WAB, WAP |  | 23 | 0.034 | 60
ISOVER EPS Dämmplatte DEO dh, DAA dh, DAD dh |  | 26 | 0.034 | 60
ISOVER EPS Dämmplatte DEO ds, DAA ds, DAD ds |  | 30 | 0.034 | 60
ISOVER Perimeter- und Sockeldämmplatte 035 BW3 150 |  | 32 | 0.034 | 60
ISOVER panneau pour façades, gris 035 |  | 14 | 0.034 | 60
ISOVER panneau pour façades, gris 032 |  | 17 | 0.031 | 60
ISOVER panneau pour façades EPSe 040 WDV |  | 17 | 0.038 | 60
ISOVER panneau pour façades EPSe 035 WDV |  | 23 | 0.034 | 60
ISOVER panneau insonorisant pour façades gris Silence dB Plus 032 |  | 17 | 0.031 | 60
ISOVER Perimeter- und Sockeldämmplatte 035 AW3 150 |  | 33 | 0.034 | 60
ISOVER Perimeter- und Sockeldämmplatte 032 AW3 150 grau |  | 28 | 0.031 | 60
ISOVER Trittschalldämmplatte EPS 045 DES sm |  | 10 | 0.044 | 60
ISOVER Trittschalldämmplatte EPS 040 DES sg |  | 15 | 0.038 | 60
Sarna Granol K5 EPS 030 GR |  | 15 | 0.03 | 60
S-Therm Plus |  | 25 | 0.029 | 60
S-Therm Roof |  | 25 | 0.034 | 60
S-Therm Duro |  | 45 | 0.032 | 60
NEOSTIR Lambda 29 |  | 27 | 0.029 | 60
SIRAPOR 120 Lambda 34 |  | 23 | 0.034 | 60
NEOSTIR |  | 25 | 0.031 | 60
SIRAPOR EPS 100 |  | 19 | 0.036 | 60
SIRAPOR EPS 200 |  | 29 | 0.033 | 60
NEOSTIR GW 30 |  | 21 | 0.03 | 60
steinopor Roll EPS-T |  | 13 | 0.042 | 60
steinopor Roll EPS-T plus |  | 14 | 0.032 | 60
steinopor EPS - 100 kPa |  | 20 | 0.036 | 60
steinopor EPS - 120 kPa |  | 25 | 0.034 | 60
steinopor EPS plus 031 |  | 20 | 0.031 | 60
steinodur PSN |  | 35 | 0.035 | 60
steinodur UKD |  | 35 | 0.037 | 60
steinodur UKD plus |  | 30 | 0.032 | 60
steinodur SPL |  | 31 | 0.035 | 60
steinopor EPS-F |  | 16 | 0.038 | 60
steinopor EPS-F 20 |  | 20 | 0.036 | 60
steinopor EPS-F plus |  | 20 | 0.031 | 60
swissporEPS 15 |  | 15 | 0.038 | 60
swissporEPS 15 100% recyclé |  | 15 | 0.038 | 60
swissporEPS 20 |  | 20 | 0.036 | 60
swissporEPS 30 |  | 30 | 0.033 | 60
swissporEPS 30 100% recyclé |  | 28 | 0.033 | 60
swissporEPS Socle |  | 30 | 0.033 | 60
swissporEPS Panneau périmétrique |  | 30 | 0.033 | 60
swissporEPS Panneau Drain |  | 30 | 0.033 | 60
swissporEPS-T (isolation phonique) |  | 13 | 0.039 | 60
swissporEPS 150 Sol |  | 25 | 0.033 | 60
swissporEPS Roof |  | 23 | 0.034 | 60
swissporEPS Roof ECO |  | 28 | 0.033 | 60
swissporLAMBDA Socle 030 |  | 25 | 0.03 | 60
swissporLAMBDA Roof |  | 23 | 0.029 | 60
swissporLAMBDA Vento Premium |  | 23 | 0.029 | 60
swissporLAMBDA Cassette |  | 23 | 0.029 | 60
swissporLAMBDA Universel 029 |  | 23 | 0.029 | 60
swissporLAMBDA-T (isolation phonique) |  | 14 | 0.031 | 60
swissporLAMBDA Vento |  | 15 | 0.031 | 60
swissporLAMBDA White 031 |  | 15 | 0.031 | 60
swissporLAMBDA White Mono 031 |  | 15 | 0.031 | 60
swissporLAMBDA universell 031 |  | 15 | 0.031 | 60
swissporLAMBDA Façade 030 |  | 18 | 0.03 | 60
swissporLAMBDA White 030 |  | 18 | 0.03 | 60
swissporLAMBDA White Mono 030 |  | 18 | 0.03 | 60
0 |  | 0 | 0
isofloc H2 Wall, isofloc pearl |  | 22 | 0.033 | 2
**** Polystyrène extrudé (XPS) ****
Styrisol |  | 36 | 0.035 | 150
Styrisol 500 |  | 36 | 0.035 | 150
Styrisol GR-300 |  | 35 | 0.035 | 150
Austrotherm XPS TOP P 3-6cm |  | 33 | 0.035 | 150
Austrotherm XPS TOP P 8-12cm |  | 33 | 0.036 | 150
Austrotherm XPS TOP P 14-20cm |  | 33 | 0.038 | 150
Austrotherm XPS TOP 30 3-6cm |  | 33 | 0.035 | 150
Austrotherm XPS TOP 30 8-12cm |  | 33 | 0.036 | 150
Austrotherm XPS TOP 30 14-20cm |  | 33 | 0.038 | 150
Austrotherm XPS TOP 50 5-6cm |  | 34 | 0.035 | 150
Austrotherm XPS TOP 50 8-12cm |  | 34 | 0.036 | 150
Austrotherm XPS TOP 50 14-20cm |  | 34 | 0.038 | 150
Styrodur C 2-4cm |  | 36 | 0.032 | 150
Styrodur C 5-6cm |  | 36 | 0.034 | 150
Styrodur C 8-10cm |  | 36 | 0.035 | 150
Styrodur C 12cm |  | 36 | 0.036 | 150
Styrodur C 14-20cm |  | 36 | 0.038 | 150
Styrodur 3000 CS |  | 36 | 0.033 | 150
Styrodur 4000 CS |  | 36 | 0.035 | 150
Styrodur 5000 CS |  | 36 | 0.035 | 150
Roofmate SL-AP <=8cm |  | 33 | 0.033 | 150
Roofmate SL-AP 10-12cm |  | 33 | 0.034 | 150
Roofmate SL-AP 14-20cm |  | 33 | 0.036 | 150
Styrofoam TG-AP <=8cm |  | 33 | 0.033 | 150
Styrofoam TG-AP >8cm |  | 33 | 0.034 | 150
Perimate DI-AP <=8cm |  | 33 | 0.033 | 150
Perimate DI-AP 10-12cm |  | 33 | 0.034 | 150
Perimate DI-AP >12cm |  | 33 | 0.036 | 150
Floormate 500-AP <8cm |  | 40 | 0.034 | 150
Floormate 500-AP 8-12cm |  | 40 | 0.035 | 150
Floormate 500-AP >12cm |  | 40 | 0.036 | 150
Floormate 700-AP <8cm |  | 45 | 0.034 | 150
Floormate 700-AP 8-12cm |  | 45 | 0.035 | 150
Floormate 700-AP >12cm |  | 45 | 0.036 | 150
Styrofoam IB-CH-AP <=8cm |  | 33 | 0.033 | 150
Styrofoam IB-CH-AP 10-12cm |  | 33 | 0.034 | 150
Styrofoam IB-CH-AP >12cm |  | 33 | 0.036 | 150
XENERGY 500P |  | 40 | 0.032 | 150
XENERGY IBP 5-8cm |  | 34 | 0.031 | 150
XENERGY IBP 9-20cm |  | 34 | 0.032 | 150
XENERGY SLP 5-8cm |  | 34 | 0.031 | 150
XENERGY SLP 9-20cm |  | 34 | 0.032 | 150
X-Foam Wafer 2-4cm |  | 31 | 0.033 | 150
X-Foam Wafer 5-6cm |  | 31 | 0.034 | 150
X-Foam Wafer 8-14cm |  | 33 | 0.037 | 150
X-Foam Wafer 16-20cm |  | 34 | 0.039 | 150
X-Foam HBT 300 3-4cm |  | 31 | 0.033 | 150
X-Foam HBT 300 5-6cm |  | 31 | 0.034 | 150
X-Foam HBT 300 8-12cm |  | 33 | 0.037 | 150
X-Foam HBT 300 16-20cm |  | 34 | 0.039 | 150
X-Foam HBT 500 5-6cm |  | 34 | 0.034 | 150
X-Foam HBT 500 8-12cm |  | 36 | 0.037 | 150
FIBRAN XPS 2-3cm |  | 33 | 0.033 | 150
FIBRAN XPS 4-5cm |  | 33 | 0.034 | 150
FIBRAN XPS 6-10cm |  | 33 | 0.035 | 150
FIBRAN XPS 12cm |  | 33 | 0.036 | 150
FIBRAN XPS 14-20cm |  | 33 | 0.037 | 150
Jackodur Plus 300 |  | 42 | 0.027 | 150
Jackodur KF 300 2-6cm |  | 34 | 0.034 | 150
Jackodur KF 300 7-18cm |  | 34 | 0.035 | 150
Jackodur KF 500 4-6cm |  | 35 | 0.034 | 150
Jackodur KF 500 7-16cm |  | 35 | 0.035 | 150
Jackodur KF 500 17-32cm |  | 35 | 0.037 | 150
Jackodur KF 700 4-6cm |  | 38 | 0.034 | 150
Jackodur KF 700 7-16cm |  | 38 | 0.035 | 150
Jackodur KF 700 17-32cm |  | 38 | 0.037 | 150
Jackodur CFR 300 / 500 2-6cm |  | 37 | 0.034 | 150
Jackodur CFR 300 / 500 >6cm |  | 37 | 0.036 | 150
Jackodur DS 300 2-6cm |  | 34 | 0.034 | 150
Jackodur DS 300 7-8cm |  | 34 | 0.035 | 150
Jackodur DS 300 9-16cm |  | 34 | 0.036 | 150
Jackodur DS 300 17-22cm |  | 34 | 0.037 | 150
Jackodur KF 300 Jackodrain 2-6cm |  | 34 | 0.034 | 150
Jackodur KF 300 Jackodrain >6cm |  | 34 | 0.035 | 150
Gematherm XC7 5-6cm |  | 42 | 0.034 | 150
Gematherm XC7 8-12cm |  | 42 | 0.036 | 150
Gematherm XC3 / XCW 3-4cm |  | 31 | 0.033 | 150
Gematherm XC3 / XCW 5-6cm |  | 31 | 0.034 | 150
Gematherm XC3 / XCW 8-30cm |  | 31 | 0.036 | 150
Gematherm XC5 5-6cm |  | 35 | 0.034 | 150
Gematherm XC5 8-30cm |  | 35 | 0.036 | 150
Gemadrain XPS 5-6cm |  | 32 | 0.034 | 150
Gemadrain XPS 8-30cm |  | 32 | 0.036 | 150
Sundolitt XPS 300 kPa |  | 33 | 0.036 | 150
swissporXPS Premium Plus |  | 36 | 0.027 | 150
swissporXPS 1-8cm |  | 36 | 0.033 | 150
swissporXPS 9-40cm |  | 36 | 0.035 | 150
swissporXPS Premium |  | 36 | 0.032 | 150
URSA XPS N-III 2-6cm |  | 38 | 0.034 | 150
URSA XPS N-III 7-12cm |  | 38 | 0.036 | 150
URSA XPS N-III 14-16cm |  | 38 | 0.037 | 150
URSA XPS N-V 2-6cm |  | 38 | 0.034 | 150
URSA XPS N-V 7-12cm |  | 38 | 0.036 | 150
URSA XPS N-VII 6cm |  | 38 | 0.036 | 150
URSA XPS N-VII 7-12cm |  | 38 | 0.037 | 150
URSA XPS D N-III PZ |  | 38 | 0.032 | 150
URSA XPS N TWINS (N-III, N-III PZ, N-V, N-VII), 10-12cm |  | 39 | 0.034 | 150
URSA XPS N TWINS (N-III, N-III PZ, N-V, N-VII), 13-40cm |  | 39 | 0.036 | 150
URSA XPS N 2-6cm |  | 36 | 0.034 | 150
URSA XPS N 7-10cm |  | 36 | 0.036 | 150
**** Polyurethan (PUR), Polyisocyanurat (PIR) ****
BACHL PUR ALU |  | 30 | 0.022 | 60
BACHL PUR Vlies 2-7cm |  | 30 | 0.027 | 60
BACHL PUR Vlies 8-11cm |  | 30 | 0.026 | 60
BACHL PUR Vlies 12-24cm |  | 30 | 0.025 | 60
Therma TR26 FM |  | 29 | 0.022 | 60
Montanatherm panneau sandwich |  | 40 | 0.022 | 60
Bauder PIR étanche à la diffusion |  | 34 | 0.022 | 60
Bauder PIR perméable à la diffusion 2-7cm |  | 34 | 0.027 | 60
Bauder PIR perméable à la diffusion 8-11cm |  | 34 | 0.026 | 60
Bauder PIR perméable à la diffusion 12-24cm |  | 34 | 0.025 | 60
puren Protect |  | 33 | 0.022 | 60
puren Plus 8-11cm |  | 33 | 0.026 | 60
puren Plus 12-22cm |  | 33 | 0.025 | 60
puren Dämmschalung |  | 33 | 0.028 | 60
puren-PIR (étanche à la diffusion) 2-7cm |  | 32 | 0.023 | 60
puren-PIR (étanche à la diffusion) 8-20cm |  | 32 | 0.022 | 60
puren-PIR (perméable à la diffusion) 2-7cm |  | 32 | 0.028 | 60
puren-PIR (perméable à la diffusion) 8-11cm |  | 32 | 0.026 | 60
puren-PIR (perméable à la diffusion) >=12cm |  | 32 | 0.025 | 60
puren PIR NE / purenotherm 2-7cm |  | 32 | 0.027 | 60
puren PIR NE / purenotherm 8-11cm |  | 32 | 0.026 | 60
puren PIR NE / purenotherm >=12cm |  | 32 | 0.025 | 60
puren PIR NE / purenotherm S 2-7cm |  | 33 | 0.025 | 60
puren PIR NE / purenotherm S 8-11cm |  | 33 | 0.024 | 60
puren PIR NE / purenotherm S >=12cm |  | 33 | 0.023 | 60
puren PIR, novoPIR |  | 33 | 0.021 | 60
Eurothane FB ALV |  | 30 | 0.023 | 60
goPIR |  | 30 | 0.023 | 60
Powerdeck |  | 30 | 0.024 | 60
Sarnapur (PIR) étanche à la diffusion 2-7cm |  | 32 | 0.023 | 60
Sarnapur (PIR) étanche à la diffusion 8-20cm |  | 32 | 0.022 | 60
Sarnapur (PIR) perméable à la diffusion 2-7cm |  | 32 | 0.028 | 60
Sarnapur (PIR) perméable à la diffusion 8-11cm |  | 32 | 0.026 | 60
Sarnapur (PIR) perméable à la diffusion >=12cm |  | 32 | 0.025 | 60
Sarnapur novoPIR |  | 33 | 0.021 | 60
steinothan 120 |  | 35 | 0.023 | 60
steinothan Alu 022 |  | 31 | 0.022 | 60
steinothan MV 025 |  | 31 | 0.025 | 60
steinothan MV 026 |  | 31 | 0.026 | 60
steinothan Alu 023 |  | 35 | 0.023 | 60
steinothan MV 028 |  | 35 | 0.028 | 60
swissporPUR Alu |  | 30 | 0.022 | 60
swissporPUR (PIR) Floor |  | 30 | 0.022 | 60
swissporTETTO Alu 8-14cm |  | 30 | 0.023 | 60
swissporTETTO Alu 16-20cm |  | 30 | 0.022 | 60
swissporTETTO Vlies 8-10cm |  | 30 | 0.027 | 60
swissporTETTO Vlies 12-14cm |  | 30 | 0.026 | 60
swissporTETTO Vlies 16-20cm |  | 30 | 0.025 | 60
swissporPIR Top023 6cm |  | 35 | 0.025 | 60
swissporPIR Top023 8-10cm |  | 35 | 0.024 | 60
swissporPIR Top023 12-24cm |  | 35 | 0.023 | 60
swisspor CH-PIR Élément coupe-feu UB 3.2 |  | 30 | 0.028 | 60
swissporPUR voile 2-7cm |  | 30 | 0.027 | 60
swissporPUR voile 8-11cm |  | 30 | 0.026 | 60
swissporPUR voile 12-24cm |  | 30 | 0.025 | 60
swissporPUR Premium |  | 30 | 0.02 | 60
swissporBATISOL panneau isolant sur chevrons |  | 30 | 0.027 | 60
UTHERM FLOOR PIR K |  | 32 | 0.022 | 60
UTHERM ROOF PIR K |  | 32 | 0.022 | 60
UTHERM ROOF PIR L |  | 32 | 0.022 | 60
**** Mousse phénolique ****
Austrotherm Resolution |  | 35 | 0.023 | 50
Kooltherm 20-44mm |  | 35 | 0.021 | 50
**** Panneaux en laine de bois ****
Fibro-Kustik |  | 500 | 0.09 | 5
Heraklith C |  | 365 | 0.081 | 5
Heraklith BM |  | 365 | 0.081 | 5
Heraklith Agro |  | 460 | 0.081 | 5
Heraklith A2-BM |  | 450 | 0.081 | 5
**** Panneaux de fibres de bois ****
GUTEX Multiplex-top |  | 200 | 0.047 | 5
GUTEX Thermoflat |  | 140 | 0.042 | 5
GUTEX Thermoroom |  | 130 | 0.041 | 5
GUTEX Thermosafe-homogen |  | 110 | 0.04 | 5
GUTEX Thermosafe-nf |  | 140 | 0.04 | 5
GUTEX Thermosafe-wd |  | 140 | 0.041 | 5
GUTEX Thermowall |  | 160 | 0.041 | 5
GUTEX Thermowall-gf |  | 185 | 0.046 | 5
GUTEX Ultratherm |  | 180 | 0.045 | 5
GUTEX Thermoinstal |  | 150 | 0.042 | 5
GUTEX Thermofloor |  | 160 | 0.042 | 5
GUTEX Multitherm |  | 140 | 0.041 | 5
GUTEX Dämmplatte DW |  | 150 | 0.042 | 5
Flex 50 |  | 50 | 0.038 | 5
Floor 140 |  | 140 | 0.042 | 5
Multitherm 110 |  | 110 | 0.04 | 5
Multitherm 140 |  | 140 | 0.042 | 5
Room 140 |  | 140 | 0.042 | 5
Top 140 |  | 140 | 0.042 | 5
Top 160 |  | 160 | 0.042 | 5
Top 180 |  | 180 | 0.044 | 5
Top 220 |  | 220 | 0.047 | 5
Wall 140 |  | 140 | 0.042 | 5
Wall 180 |  | 180 | 0.044 | 5
holzFlex |  | 50 | 0.038 | 5
HDP Q11 standard |  | 110 | 0.038 | 5
HDP Q11 protect |  | 140 | 0.04 | 5
ID Q11 standard |  | 140 | 0.04 | 5
UD Q11 protect |  | 205 | 0.044 | 5
Energie Plus massive |  | 140 | 0.04 | 5
Energie Plus comfort |  | 190 | 0.044 | 5
PAVAPOR |  | 135 | 0.038 | 5
SWISSTHERM |  | 150 | 0.039 | 5
PAVATHERM-PROFIL |  | 175 | 0.043 | 5
PAVADENTRO |  | 175 | 0.043 | 5
PAVATHERM-PLUS |  | 190 | 0.043 | 5
DIFFUTHERM |  | 180 | 0.043 | 5
PAVABOARD |  | 230 | 0.046 | 5
ISOROOF 35-60 mm |  | 230 | 0.046 | 5
SWISSISOLANT |  | 230 | 0.046 | 5
ISOROOF 20-24 mm |  | 240 | 0.047 | 5
PAVAFLEX |  | 55 | 0.038 | 5
ISOLAIR |  | 200 | 0.044 | 5
DIFFUBOARD |  | 200 | 0.044 | 5
PAVAWALL, PAVAWALL-BLOC |  | 130 | 0.04 | 5
PAVATHERM |  | 110 | 0.038 | 5
PAVATHERM-COMBI / ISOLAIR 100-200 mm |  | 140 | 0.041 | 5
ISOVER ISOPROTECT |  | 180 | 0.044 | 5
ISOVER ISOPROTECT |  | 180 | 0.046 | 5
STEICOflex |  | 50 | 0.038 | 5
STEICOtherm, STEICOtherm SD, STEICOfloor, STEICOinternal |  | 160 | 0.038 | 5
STEICOuniversal, STEICOprotect H |  | 270 | 0.048 | 5
STEICOprotect M, STEICOroof |  | 230 | 0.046 | 5
LDF 110, STEICOtherm dry, STEICOprotect L dry |  | 110 | 0.037 | 5
LDF 140, STEICOspecial dry, M dry, top, install, safe |  | 140 | 0.04 | 5
LDF 180, STEICOuniversal dry, STEICOprotect H dry |  | 210 | 0.045 | 5
LDF 180, STEICOuniversal dry, STEICOprotect H dry |  | 180 | 0.043 | 5
flexCL |  | 70 | 0.039 | 5
**** Fibres de bois en vrac ****
Airflex |  | 40 | 0.039 | 1
isofloc woodfiber |  | 45 | 0.038 | 1
STEICOzell |  | 45 | 0.038 | 1
0 |  | 0 | 0
HOIZ Hobelspandämmstoff |  | 70 | 0.047 | 1
0
**** Cellulose (en vrac) ****
climacell |  | 50 | 0.038 | 2
Isocell |  | 46 | 0.038 | 2
trendisol |  | 46 | 0.038 | 2
Dobry-Ekovilla |  | 46 | 0.038 | 2
Pavafloc |  | 46 | 0.038 | 2
isofloc LM, isofloc L, isofloc FIP, Swissfloc |  | 42 | 0.038 | 2
isofloc eco, isofloc neo |  | 42 | 0.038 | 2
**** Matériaux isolants végétale & animale ****
Herbe: matelas, en vrac; non contrôlé |  | 50 | 0.05 | 2
Chanvre: matelas, rouleaux; non contrôlé |  | 50 | 0.05 | 2
Coton: matelas, rouleaux; non contrôlé |  | 50 | 0.05 | 2
autres matériaux isolants d'origine végétale; non contrôlé |  | 50 | 0.07 | 2
AgriCell BW |  | 52 | 0.045 | 2
Laine de mouton: matelas, rouleaux; non contrôlé |  | 52 | 0.05 | 2
ISOLENA Premium |  | 20 | 0.04 | 2
**** Panneaux composites (multicouches) **** |  | 0 | 0
Fibro-DUR 3 040 (noyau) |  | 18 | 0.038 | 5
Fibro-DUR 3 040 (couche) |  | 600 | 0.075 | 5
Fibro-DUR 3 035 (noyau) |  | 30 | 0.034 | 5
Fibro-DUR 3 035 (couche) |  | 600 | 0.075 | 5
Fibro-DUR 2 032 (noyau) |  | 18 | 0.031 | 5
Fibro-DUR 2 032 (couche) |  | 600 | 0.075 | 5
Fibro-DUR 3 032 (noyau) |  | 18 | 0.031 | 5
Fibro-DUR 3 032 (couche) |  | 600 | 0.075 | 5
Heratekta C-3-032 (noyau) |  | 20 | 0.031 | 5
Heratekta C-3-032 (couches) |  | 550 | 0.081 | 5
Heratekta SE 032/2 (noyau) |  | 20 | 0.031 | 5
Heratekta SE 032/2 (couche) |  | 550 | 0.081 | 5
Tektalan A2-E21 (noyau) |  | 130 | 0.039 | 5
Tektalan A2-E21 (couches) |  | 550 | 0.081 | 5
Tektalan A2-SD (noyau) |  | 130 | 0.039 | 5
Tektalan A2-SD (couches) |  | 550 | 0.081 | 5
Tektalan A2-035/2 (1.0) (noyau) |  | 120 | 0.034 | 5
Tektalan A2-035/2 (1.0) (couche) |  | 550 | 0.081 | 5
Tektalan A2-E31-035/2 (noyau) |  | 120 | 0.034 | 5
Tektalan A2-E31-035/2 (couche) |  | 550 | 0.081 | 5
Tektalan A2-HDX (noyau) |  | 150 | 0.045 | 5
Tektalan A2-HDX (couches) |  | 550 | 0.09 | 5
Tektalan A2-TK-035/2 (noyau) |  | 120 | 0.034 | 5
Tektalan A2-TK-035/2 (couche) |  | 550 | 0.081 | 5
**** Panneaux isolants sous vide (VIP)****
SlimVac |  | 180 | 0.007 | 999
swissporVIP |  | 180 | 0.007 | 999
vakuVIP B2 |  | 190 | 0.007 | 999
Vacucomp S, Vacucomp P1, Vacucomp P2 |  | 200 | 0.008 | 999
Vacuspeed |  | 200 | 0.008 | 999
0 |  | 0 | 0 | 0
**** Béton cellulaire **** |  | 0 | 0
Multipor Mineraldämmplatte 042 |  | 95 | 0.042 | 99
Multipor Mineraldämmplatte 045 |  | 115 | 0.045 | 99
**** Panneaux en polystyrène, liées au ciment ***** |  | 0 | 0
3i-isolet RD 200 |  | 200 | 0.061 | 99
Prottelith panneau isolant |  | 200 | 0.06 | 99
**** Produits d'isolation réfléchissants **** |  | 0 | 0
**** Crépis et enduits isolants ****
Fixit 222 Aerogel Hochleistungsdämmputz |  | 200 | 0.028 | 50
**** Isolants thermiques moussés in situ ****
Spritzschaum Elastospray 1622/1 |  | 15 | 0.038 | 40
Spritzschaum Elastospray 1622/1 |  | 20 | 0.036 | 50
Spritzschaum Elastospray 1622/1 |  | 15 | 0.031 | 40
Breite B / Largeur B
Dämmstärke D / Grosseur D
OK Erdreich / Terrain
Tiefe im
Erdreich / Profondeur dans terrain
Wanddicke / Grosseur de la parois
Höhe H / Hauteur H
Dämmstärke D / Grosseur D
OK Erdreich / Terrain
Tiefe im
Erdreich / Profondeur dans terrain
Wanddicke / Grosseur de la parois

## Wände (hidden)
Wände
Allgemeiner Zustand |  | intakt
Fassadengliederung |  | flächig, glatt
Beschreibung der Aussenwände
Kürzel | Bezeichnung | Typ | Ausrichtung | Fläche [m2] | U-Wert [W/(m2K)] | b-Faktor [—] | Anzahl [—] | Bauteilheizung | Temp. Nachbarraum | Temperaturzuschlag Nachbarraum | VL Nachbarzone |  |  |  | Kürzel | Bezeichnung | Typ | Ausrichtung | Fläche [m2] | U-Wert [W/(m2K)] | b-Faktor [—] | Anzahl [—] | Bauteilheizung | Temp. Nachbarraum | Temperaturzuschlag Nachbarraum | VL Nachbarzone
[12 empty] | 1 | 0 | 0
[12 empty] | 2 | 0 | 0
[12 empty] | 3 | 0 | 0
[12 empty] | 4 | 0 | 0
[12 empty] | 5 | 0 | 0
[12 empty] | 6 | 0 | 0
[12 empty] | 7 | 0 | 0
[12 empty] | 8 | 0 | 0
[12 empty] | 9 | 0 | 0
[12 empty] | 10 | 0 | 0
[12 empty] | 11 | 0 | 0
[12 empty] | 12 | 0 | 0
[12 empty] | 13 | 0 | 0
[12 empty] | 14 | 0 | 0
[12 empty] | 15 | 0 | 0
[12 empty] | 16 | 0 | 0
[12 empty] | 17 | 0 | 0
[12 empty] | 18 | 0 | 0
[12 empty] | 19 | 0 | 0
[12 empty] | 20 | 0 | 0
[12 empty] | 21 | 0 | 0
[12 empty] | 22 | 0 | 0
[12 empty] | 23 | 0 | 0
[12 empty] | 24 | 0 | 0
[12 empty] | 25 | 0 | 0
[12 empty] | 26 | 0 | 0
[12 empty] | 27 | 0 | 0
[12 empty] | 28 | 0 | 0
[12 empty] | 29 | 0 | 0
[12 empty] | 30 | 0 | 0
[12 empty] | 31 | 0 | 0
[12 empty] | 32 | 0 | 0
[12 empty] | 33 | 0 | 0
[12 empty] | 34 | 0 | 0
[12 empty] | 35 | 0 | 0
[12 empty] | 36 | 0 | 0
[12 empty] | 37 | 0 | 0
[12 empty] | 38 | 0 | 0

## Fenster & Türen (hidden)
Fenster & Türen
Allgemeinzustand der Fenster |  | intakt
Beschreibung der Fenster & Türen
Fensterflächen automatisch abziehen |  | Ja
Kürzel | Bezeichnung | Typ | Ausrichtung | Fläche [m2] | U-Wert [W/(m2K)] | g-Wert [—] | b-Faktor [—] | Glasanteil [—] | Verschattung [—] | Anzahl [—] | Eingebaut in | Bauteilheizung |  |  |  | Kürzel | Bezeichnung | Typ | Ausrichtung | Fläche [m2] | U-Wert [W/(m2K)] | g-Wert [—] | b-Faktor [—] | Glasanteil [—] | Verschattung [—] | Anzahl [—] | Eingebaut in | Bauteilheizung
[13 empty] | 1 | 0 | 0
[13 empty] | 2 | 0 | 0
[13 empty] | 3 | 0 | 0
[13 empty] | 4 | 0 | 0
[13 empty] | 5 | 0 | 0
[13 empty] | 6 | 0 | 0
[13 empty] | 7 | 0 | 0
[13 empty] | 8 | 0 | 0
[13 empty] | 9 | 0 | 0
[13 empty] | 10 | 0 | 0
[13 empty] | 11 | 0 | 0
[13 empty] | 12 | 0 | 0
[13 empty] | 13 | 0 | 0
[13 empty] | 14 | 0 | 0
[13 empty] | 15 | 0 | 0
[13 empty] | 16 | 0 | 0
[13 empty] | 17 | 0 | 0
[13 empty] | 18 | 0 | 0
[13 empty] | 19 | 0 | 0
[13 empty] | 20 | 0 | 0
[13 empty] | 21 | 0 | 0
[13 empty] | 22 | 0 | 0
[13 empty] | 23 | 0 | 0
[13 empty] | 24 | 0 | 0
[13 empty] | 25 | 0 | 0
[13 empty] | 26 | 0 | 0
[13 empty] | 27 | 0 | 0
[13 empty] | 28 | 0 | 0
[13 empty] | 29 | 0 | 0
[13 empty] | 30 | 0 | 0
[13 empty] | 31 | 0 | 0
[13 empty] | 32 | 0 | 0
[13 empty] | 33 | 0 | 0
[13 empty] | 34 | 0 | 0
[13 empty] | 35 | 0 | 0
[13 empty] | 36 | 0 | 0
[13 empty] | 37 | 0 | 0
[13 empty] | 38 | 0 | 0
[13 empty] | 39 | 0 | 0
[13 empty] | 40 | 0 | 0
[13 empty] | 41 | 0 | 0
[13 empty] | 42 | 0 | 0
[13 empty] | 43 | 0 | 0
[13 empty] | 44 | 0 | 0
[13 empty] | 45 | 0 | 0
[13 empty] | 46 | 0 | 0
[13 empty] | 47 | 0 | 0
[13 empty] | 48 | 0 | 0

## Dach & Decke (hidden)
Dach & Decke
Allgemeinzustand des Dachs |  | intakt
Dachtyp
Beschreibung des Dachs
Kürzel | Bezeichnung | Typ | Ausrichtung | Fläche [m2] | U-Wert [W/(m2K)] | b-Faktor [—] | Anzahl [—] | Bauteilheizung | Temp. Nachbarraum | Temperaturzuschlag Nachbarraum | VL Nachbarzone |  |  |  | Kürzel | Bezeichnung | Typ | Ausrichtung | Fläche [m2] | U-Wert [W/(m2K)] | b-Faktor [—] | Anzahl [—] | Bauteilheizung | Temp. Nachbarraum | Temperaturzuschlag Nachbarraum | VL Nachbarzone
[12 empty] | 1 | 0 | 0
[12 empty] | 2 | 0 | 0
[12 empty] | 3 | 0 | 0
[12 empty] | 4 | 0 | 0
[12 empty] | 5 | 0 | 0
[12 empty] | 6 | 0 | 0
[12 empty] | 7 | 0 | 0
[12 empty] | 8 | 0 | 0

## Boden & Keller (hidden)
Boden & Keller
Allgemeinzustand der Böden |  | intakt
Teilbeheizungsgrad Kellergeschoss |  | unbeheizt
Beschreibung des Kellers
Kürzel | Bezeichnung | Typ | Fläche [m2] | U-Wert [W/(m2K)] | b-Faktor [—] | HasHeating | Anzahl [—] | Bauteilheizung | Temp. Nachbarraum | Temperaturzuschlag Nachbarraum | VL Nachbarzone |  |  |  | Kürzel | Bezeichnung | Typ | Fläche [m2] | U-Wert [W/(m2K)] | b-Faktor [—] | HasHeating | Anzahl [—] | Bauteilheizung | Temp. Nachbarraum | Temperaturzuschlag Nachbarraum | VL Nachbarzone
[12 empty] | 1 | 0 | 0
[12 empty] | 2 | 0 | 0
[12 empty] | 3 | 0 | 0
[12 empty] | 4 | 0 | 0
[12 empty] | 5 | 0 | 0
[12 empty] | 6 | 0 | 0
[12 empty] | 7 | 0 | 0
[12 empty] | 8 | 0 | 0
[12 empty] | 9 | 0 | 0

## Wärmebrücken (hidden)
Wärmebrücken
Beschreibung der Wärmebrücken
Kürzel | Bezeichnung | Typ | Länge [m] | Ψ [W/(mK)] | Χ [W/K] | Anzahl [—] | b-Faktor [—] |  |  |  | Kürzel | Bezeichnung | Typ | Länge [m] | Ψ [W/(mK)] | Χ [W/K] | Anzahl [—] | b-Faktor [—]
[8 empty] | 1 | 0 | 0
[8 empty] | 2 | 0 | 0
[8 empty] | 3 | 0 | 0
[8 empty] | 4 | 0 | 0
[8 empty] | 5 | 0 | 0
[8 empty] | 6 | 0 | 0
[8 empty] | 7 | 0 | 0

## DropDownData (hidden)
Language: | de | Version: | 1
[46 empty] | 0 |  | 1
Title: | Country: | BuildingCategory: | ConstructionType: | GroundPlanType: | Zips: | WeatherStations: | GeneralCondition: | FacadeStructure: | WallType: | Orientation: | RoofType: | RoofCeilingType: | OrientationHExtended: | Boolean: | WallOpeningType: | OrientationH: | BasementHeatingLevel: | FloorType: | ThermalBridgeType: | HpExpertCodes: | EnergySource: | HeatProducerOversize: | HeatProducerTypes: | SuppliedDistributionSystems: | HeatProducerCondition: | InOutThermalEnvelope: | HeatReservoir: | HeatingType: | HeatEmission: | PartialBool: | UnknownBool: | HeatingFlows: | WarmWaterWarmKeeping: | HeatUnit: | Devices: | DeviceQualities: | Mehrfamilienhaus: | ExpansionDegrees: | BüroVerwaltung: | Schule: | ElectronicsQualities: | Einfamilienhaus: | LightningQualities: | ConsumerMeterType: | 1 |  |  | 1
Frau | Estland | Mehrfamilienhaus | schwer | kompakt | 1000 | Adelboden | intakt | flächig, glatt | Aussenwand | N | Flachdach | Steildach | N | Ja | Tür | N | unbeheizt | Geg Aussen | Decke/Wand | WE-1 | Elektrizität (HT) | 1 | Ölfeuerung | Heizung (H) | Gut | Innerhalb thermischer Gebäudehülle | nein | zentral | Radiatoren | nein | nein | 90/70 | Zirkulation | MJ | Kühlschrank > 160 l, ohne Tiefkühlfach | Sehr gut | Wohnung | Bescheiden | Korridor, Erschliessung | Schulzimmer | Modern | Wohnung | 75-100% Eff-Leuchten | Elektrizität | 2 | Adelboden | Adelboden 2028 | 2
Herr | Lettland | Einfamilienhaus | mittel | gestreckt | 1003 | Altdorf | leicht abgenutzt | normal gegliedert | Hinterlüftete Fassade | NO | Schrägdach, unbeheizt | Flachdach/ Terasse | NO | Nein | Fenster | NO | teilbeheizt | Geg Unbeh. (Keller im Erdreich) | Gebäudesockel | WE-2 | Elektrizität (MT) | 1.2 | Ölfeuerung kondensierend | Warmwasser (WW) | Mittel | Ausserhalb thermischer Gebäudehülle | WW Speicher | dezentral | Flächenheizung | ja | ja | 70/55 | Heizband | kWh | Kühlschrank > 160 l, mit Tiefkühlfach | Gut | Treppenhaus | Standard | Nebenräume | Lehrerzimmer | Standard | Treppenhaus | 25-75% Eff-Leuchten | Gas | 4 | Altdorf | Aigle 2028 | 3
Herr u. Frau | Littauen | Büro/Verwaltung | leicht |  | 1004 | Basel-Binningen | abgenutzt | stark gegliedert | Geg Unbeheizt | O | Schrägdach, teilbeheizt | Decke/Estrich geg Unbeheizt | O |  | Geg Beheizt | O | vollbeheizt | Geg Erdreich ≤ 2m | Balkon | WE-3 | Elektrizität (NT) | 1.5 | Gasfeuerung | H + WW (ganzjährig) | Schlecht |  | Heizungsspeicher | zentral und dezentral |  | teilweise | unbekannt | 55/40 | keine | l | Kühlschrank < 160 l, ohne Tiefkühlfach | Standard | Büro | Hoch | Büro | Eingangshalle | Veraltet | Büro | 0-25% Eff-Leuchten |  | 5 | Basel-Binningen | Altdorf 2028 | 4
Firma | Russland | Schule | sehr leicht |  | 1005 | Bern Liebefeld |  |  | Geg Beheizt | SO | Schrägdach, vollbeheizt | Decke/Estrich geg Beheizt | SO |  | Fenster gegen angebauten Raum | SO |  | Geg Erdreich > 2m | Fensteranschlag | WE-4 | Elektrizität (Produktion) | 2 | Gasfeuerung kondensierend | H + WW (nur Heizperiode) |  |  | Kombispeicher |  |  |  |  | 35/28 |  | m3 | Kühlschrank < 160 l, mit Tiefkühlfach | Schlecht | Keller, Estrich |  | Abstellraum, Garage o.ä. | Korridor, Erschliessung |  | Keller, Estrich |  |  | 6 | Bern Liebefeld | Basel-Binningen 2028 | 5
Familie | Schweiz |  |  |  | 1006 | Buchs Aarau |  |  | Geg Erdreich ≤ 2m | S |  |  | S |  | Türe gegen angebauten Raum | S |  | Geg Beheizt | Boden/Kellerwand | WE-5 | Kohlebrickets | 3 | Holzfeuerung |  |  |  | Solarspeicher |  |  |  |  | 45/35 |  | kg | Separates Gefriergerät (gross) | Ungenügend | Abstellraum, Garage o.ä. |  |  | Turnhalle |  | Abstellraum, Garage o.ä. |  |  | 7 | Buchs Aarau | Bern Liebefeld 2028 | 6
Hauseigentümer | Deutschland |  |  |  | 1007 | Chur |  |  | Geg Erdreich > 2m | SW |  |  | SW |  |  | SW |  | Geg Unbeh. (K. teilw. im Erdreich) | Dach/Aussenwand |  | Erdgas |  | Pelletfeuerung | [8 empty] | 30/25 |  | Ster | Separates Gefriergerät (klein) |  |  |  |  | Garderobe, Duschen, WC |  |  |  |  | 8 | Chur | Buchs Aarau 2028 | 7
Eigentümergemeinschaft | Frankreich |  |  |  | 1008 | Davos |  |  |  | W |  |  | W |  |  | W |  |  | Rolladen |  | Biogas |  | Fernwärme (aus KVA, ARA, Industrie) | [10 empty] | Sm3 | Geschirrspüler (ohne Warmwasseranschluss) |  |  |  |  | Nebenräume |  |  |  |  | 9 | Davos | Chur 2028 | 8
Liegenschaftsverwaltung | Italien |  |  |  | 1009 | Disentis |  |  |  | NW |  |  | NW |  |  | NW |  |  | Träger |  | Heizöl |  | Wärmeversorgung mit BHKW | [11 empty] | Geschirrspüler (mit Warmwasseranschluss) |  |  |  |  | Singsaal, Aula |  |  |  |  | 10 | Disentis | Davos 2028 | 9
Gemeindeverwaltung | Niederlande |  |  |  | 1010 | Engelberg |  |  |  | Horiz |  |  | Horiz |  |  | Horiz |  |  |  |  | Fernwärme Anteil fossil ≤ 50% (Kehrrichtwärme) |  | Mini-BHKW | [11 empty] | Waschmaschine (mit Warmwasseranschluss) |  |  |  |  | Büro |  |  |  |  | 11 | Engelberg | Disentis 2028 | 10
| Belgien |  |  |  | 1011 | Genève | [14 empty] | Holzpellets |  | Elektrospeicher- Zentralheizung | [11 empty] | Waschmaschine (ohne Warmwasseranschluss) |  |  |  |  | Abstellraum, Garage o.ä. |  |  |  |  | 12 | Genève | Engelberg 2028 | 11
| Luxemburg |  |  |  | 1012 | Glarus | [14 empty] | Holzschnitzel |  | Elektro direkt | [11 empty] | Elektro-Kochherd | [9 empty] | 13 | Glarus | Genève 2028 | 12
| Oesterreich |  |  |  | 1015 | Gr. St. Bernhard | [14 empty] | Stückholz |  | Elektro-Wassererwärmer | [11 empty] | Gaskochherd | [9 empty] | 14 | Gr. St. Bernhard | Glarus 2028 | 13
| Grossbritannien |  |  |  | 1018 | Güttingen | [14 empty] | Thermische Sonnenenergie |  | Wärmepumpe, Aussenluft | [11 empty] | Elektro-Backofen | [9 empty] | 15 | Güttingen | Gr. St. Bernhard 2028 | 14
| Dänemark |  |  |  | 1020 | La Chaux-de-Fonds | [14 empty] | Elektrizität (Wärmepumpe) |  | Wärmepumpe, Erdwärmesonde | [11 empty] | Gasbackofen | [9 empty] | 17 | La Chaux-de-Fonds | Güttingen 2028 | 15
| Norwegen |  |  |  | 1022 | Locarno-Monti | [14 empty] | Fernwärme Anteil fossil ≤ 25% |  | Wärmepumpe, Abwasser | [11 empty] | Wäschetrocknung | [9 empty] | 19 | Locarno-Monti | Interlaken 2028 | 16
| Schweden |  |  |  | 1023 | Lugano | [14 empty] | Fernwärme Anteil fossil ≤ 75% |  | Wärmepumpe, Grundwasser, direkt | [11 empty] | Dampfabzug Abluft | [9 empty] | 20 | Lugano | La Chaux-de-Fonds 2028 | 17
| Portugal |  |  |  | 1024 | Luzern | [14 empty] | Fernwärme Anteil fossil > 75% |  | Wärmepumpe, Grundwasser, indirekt | [11 empty] | Dampfabzug Umluft | [9 empty] | 21 | Luzern | La Frêtaz 2028 | 18
| Finnland |  |  |  | 1025 | Magadino | [16 empty] | Wärmepumpe Erdregister | [11 empty] | Bad/WC-Abluft | [9 empty] | 22 | Magadino | Locarno-Monti 2028 | 19
| Kroatien |  |  |  | 1027 | Montana | [16 empty] | Lüftungsgerät mit Abluft / Zuluft - WP plus WRG | [11 empty] | Komfortlüftung mit WRG (pro Wohnung) | [9 empty] | 23 | Montana | Lugano 2028 | 20
| Slowenien |  |  |  | 1028 | Neuchâtel | [16 empty] | Lüftungsgerät mit Abluft / Zuluft - WP ohne WRG | [11 empty] | Lift | [9 empty] | 24 | Neuchâtel | Luzern 2028 | 21
| Bosnien |  |  |  | 1030 | Payerne | [16 empty] | Lüftungsgerät mit Abluft-Wärmepumpe (keine Zuluft) | [11 empty] | Raumlufttrockner | [9 empty] | 25 | Payerne | Magadino 2028 | 22
| Mazedonien |  |  |  | 1032 | Robbia | [16 empty] | Kompakt-WP mit Zu- & Abluft / WW plus WRG | [21 empty] | 28 | Robbia | Montana 2028 | 23
| Montenegro |  |  |  | 1033 | Samedan | [16 empty] | Kompakt-WP mit Zu- & Abluft / WW ohne WRG | [21 empty] | 30 | Samedan | Neuchâtel 2028 | 24
| Serbien |  |  |  | 1037 | San Bernardino | [16 empty] | Solarenergie thermisch | [21 empty] | 31 | San Bernardino | Payerne 2028 | 25
| Island |  |  |  | 1038 | Schaffhausen | [16 empty] | Wärmepumpenboiler Trinkwarmwasser | [21 empty] | 33 | Schaffhausen | Piotta 2028 | 26
| Irland |  |  |  | 1040 | Scuol | [38 empty] | 34 | Scuol | Pully 2028 | 27
| Spanien |  |  |  | 1377 | Sion | [38 empty] | 35 | Sion | Robbia 2028 | 28
| Griechenland |  |  |  | 1042 | St. Gallen | [38 empty] | 32 | St. Gallen | Rünenberg 2028 | 29
| Türkei |  |  |  | 1417 | Vaduz | [38 empty] | 37 | Vaduz | Samedan 2028 | 30
| Polen |  |  |  | 1041 | Wynau | [38 empty] | 38 | Wynau | San Bernardino 2028 | 31
| Tschechien |  |  |  | 1063 | Zermatt | [38 empty] | 39 | Zermatt | St. Gallen 2028 | 32
| Slowakei |  |  |  | 1053 | Zürich SMA | [38 empty] | 41 | Zürich SMA | Schaffhausen 2028 | 33
| Ungarn |  |  |  | 1034 | [41 empty] | Schuls 2028 | 34
| Bulgarien |  |  |  | 1035 | [41 empty] | Sion 2028 | 35
| Rumänien |  |  |  | 1036 | [41 empty] | Ulrichen 2028 | 36
| Canada |  |  |  | 1043 | [41 empty] | Vaduz 2028 | 37
| Usa |  |  |  | 1044 | [41 empty] | Wynau 2028 | 38
[5 empty] | 1045 | [41 empty] | Zermatt 2028 | 39
[5 empty] | 1407 | [41 empty] | Zürich-Kloten 2028 | 40
[5 empty] | 1052 | [41 empty] | Zürich SMA 2028 | 41
1054
1055
1410
1066
1073
1083
1092
1093
1094
1095
1096
1097
1098
1058
1059
1061
1062
1080
1081
1082
1088
1084
1085
1509
1510
1076
1077
1078
1673
1110
1112
1167
1132
1131
1125
1126
1127
1128
1113
1114
1115
1116
1117
1304
1121
1122
1123
1124
1134
1135
1136
1169
1168
1144
1149
1146
1147
1142
1141
1143
1145
1148
1162
1163
1164
1165
1166
1170
1172
1173
1174
1175
1176
1180
1182
1183
1184
1185
1186
1187
1189
1188
1196
1197
1200
1201
1202
1203
1204
1205
1206
1207
1208
1209
1212
1213
1214
1215
1216
1217
1218
1219
1220
1222
1223
1224
1225
1226
1227
1228
1231
1232
1233
1234
1236
1237
1239
1241
1242
1243
1244
1245
1246
1247
1248
1251
1252
1253
1254
1255
1256
1257
1258
1260
1277
1278
1279
1274
1275
1276
1270
1271
1272
1273
1268
1261
1269
1262
1263
1264
1265
1266
1281
1283
1284
1285
1286
1287
1288
1290
1291
1292
1293
1294
1296
1297
1298
1299
1302
1307
1305
1315
1317
1316
1337
1338
1341
1346
1344
1342
1343
1345
1347
1348
1306
1303
1308
1313
1321
1318
1312
1329
1322
1323
1324
1325
1326
1350
1352
1353
1354
1355
1356
1357
1358
1439
1373
1372
1374
1375
1376
1400
1416
1418
1420
1421
1423
1453
1429
1430
1431
1405
1406
1408
1409
1412
1413
1046
1404
1427
1424
1415
1422
1425
1426
1432
1433
1434
1435
1436
1437
1438
1441
1442
1443
1445
1446
1450
1454
1452
1462
1463
1464
1468
1470
1473
1474
1483
1482
1541
1484
1485
1486
1537
1538
1489
1512
1513
1514
1522
1515
1521
1523
1527
1528
1529
1530
1532
1533
1534
1536
1526
1542
1543
1544
1545
1551
1552
1553
1554
1555
1682
1535
1562
1563
1564
1565
1475
1567
1568
1566
1580
1582
1583
1584
1585
1586
1587
1589
1588
1595
1607
1610
1525
1524
1090
1091
1070
1071
1072
1614
1615
1616
1617
1618
1619
1623
1624
1627
1628
1630
1633
1642
1643
1644
1645
1646
1647
1648
1656
1657
1654
1651
1652
1638
1663
1632
1634
1649
1635
1636
1637
1661
1665
1667
1669
1666
1675
1670
1674
1678
1679
1676
1677
1680
1681
1683
1694
1695
1696
1684
1685
1687
1686
1689
1688
1626
1692
1625
1612
1613
1608
1609
1611
1697
1699
1700
1763
1720
1735
1736
1737
1738
1716
1724
1727
1728
1719
1731
1732
1733
1712
1713
1714
1715
1717
1718
1722
1723
1725
1726
1746
1747
1748
1749
1740
1741
1744
1745
1742
1691
1752
1753
1754
1756
1757
1690
1762
1772
1773
1774
1776
1795
1796
1797
1794
1793
1792
1791
1788
1789
1782
1783
1784
1785
1786
1787
1800
1801
1808
1809
1802
1803
1804
1805
1806
1807
1814
1815
1816
1817
1820
1822
1823
1824
1832
1658
1660
1659
1833
1844
1847
1845
1846
1852
1853
1854
1867
1860
1856
1862
1866
1884
1863
1864
1865
1868
1870
1871
1872
1873
1874
1875
1880
1882
1885
1890
1891
1869
1895
1897
1899
1892
1893
1896
1898
1902
1903
1904
1905
1906
1907
1908
1912
1911
1913
1914
1918
1955
1957
1920
1921
1923
1925
1927
1929
1928
1922
1926
1932
1947
1941
1942
1948
1945
1946
1943
1944
1933
1934
1936
1937
1938
1950
1975
1976
1971
1974
1961
1973
1968
1969
1981
1982
1984
1986
1985
1987
1988
1991
1992
1993
1997
1996
1994
1962
1963
1964
1966
1967
1983
1972
2000
2012
2013
2014
2015
2016
2017
2022
2023
2024
2025
2028
2034
2035
2036
2042
2043
2046
2052
2053
2054
2056
2057
2058
2063
2065
2067
2068
2072
2073
2074
3238
2087
2088
2318
2103
2105
2108
2112
2113
2114
2115
2117
2123
2406
2126
2127
2149
2124
2116
2019
2037
2206
2207
2208
2300
2316
2338
2314
2322
2325
2333
2336
2400
2405
2414
2416
2500
2502
2503
2504
2505
2512
2513
2514
2515
2516
2517
2518
2520
2523
2525
2532
2533
2534
2535
2536
2537
2538
2540
2542
2543
2544
2545
2552
2553
2554
2555
2556
2557
2558
2560
2562
2563
2564
2565
2572
2575
2576
2577
3237
2603
2604
2605
2606
2607
2608
2610
2612
2613
2615
2616
2710
2712
2714
2717
2718
2716
2713
2720
2722
2723
2345
2340
2350
2353
2354
2732
2733
2735
2736
2738
2740
2742
2748
2743
2744
2747
2745
2746
2762
2832
2830
2800
2802
2803
2805
2806
2807
2812
2813
2814
2822
2823
2824
2825
2826
2827
2828
2829
2842
2843
2852
2853
2854
2855
2856
2857
2863
2864
2873
2874
2875
2877
2882
2883
2884
2885
2886
2887
2888
2889
2950
2900
2902
2903
2904
2905
2906
2907
2908
2912
2914
2915
2916
2922
2923
2924
2925
2926
2932
2935
2942
2943
2944
2946
2947
2952
2954
3000
3004
3005
3006
3007
3008
3010
3011
3012
3013
3014
3015
3018
3019
3020
3027
3095
3032
3033
3034
3035
3036
3037
3038
3042
3043
3049
3045
3046
3047
3048
3052
3053
3054
3063
3065
3066
3067
3068
3072
3073
3074
3075
3076
3077
3078
3082
3083
3084
3088
3086
3087
3089
3096
3097
3098
3099
3110
3112
3114
3115
3116
3629
3628
3122
3123
3124
3125
3126
3127
3128
3132
3664
3665
3662
3663
3661
3144
3145
3147
3148
3150
3152
3153
3154
3155
3156
3157
3158
3159
3172
3173
3174
3175
3176
3177
3178
3179
3182
3183
3184
3186
3202
3203
3204
3205
3206
3207
3208
3210
3216
3215
3214
3213
3212
3225
3226
3232
3233
3234
3235
3236
3250
3251
3252
3253
3254
3255
3256
3257
3262
3263
3264
3266
3267
3268
3270
3271
3272
3273
3274
3280
3282
3283
3284
3285
3286
3292
3293
3294
3295
3296
3297
3298
3302
3303
3308
3312
3313
3314
3315
3322
3323
3324
3325
3326
3305
3306
3307
3309
3317
3360
4556
3376
3372
3373
3374
3362
3363
3365
3366
3367
3368
3400
3412
3413
3414
3416
3417
3418
3419
3421
3422
3423
3424
3425
3426
3427
3428
3432
3433
3434
3435
3436
3437
3438
3439
3452
3453
3454
3455
3456
3457
3462
3463
3464
3465
3472
3473
3474
3475
3476
3111
3503
3504
3506
3507
3508
3510
3512
3513
3415
3672
3673
3674
3671
3531
3532
3533
3534
3535
3536
3537
3538
3543
3550
3551
3552
3553
3555
3556
3557
3600
3603
3604
3608
3617
3618
3619
3622
3635
3631
3636
3612
3613
3614
3615
3616
3623
3624
3625
3626
3627
3633
3634
3638
3645
3646
3647
3652
3653
3654
3655
3656
3657
3658
3700
3702
3703
3704
3705
3706
3707
3711
3713
3714
3715
3716
3717
3718
3722
3723
3724
3725
3752
3753
3754
3755
3756
3757
3758
3762
3763
3764
3765
3766
3770
3771
3772
3773
3775
3776
3777
3778
3780
3781
3782
3783
3784
3785
3792
3800
3801
3803
3804
3805
3806
3807
3812
3813
3814
3815
3816
3818
3822
3823
3824
3825
3826
3852
3853
3854
3855
3856
3857
3858
3860
3862
3863
3864
3900
3949
3903
3914
3913
3911
3912
3901
3907
3922
3908
3910
3902
3917
3916
3918
3919
3904
3905
3906
3920
3923
3926
3927
3928
3929
3924
3925
3930
3942
3933
3937
3938
3939
3931
3932
3934
3935
3943
3944
3947
3948
3946
3951
3955
3956
3957
3953
3976
3978
1978
1977
3979
3945
3952
3954
3970
3977
1958
3960
3971
3972
3973
3974
3975
3961
3967
3963
3965
3966
3968
3982
3993
3994
3997
3989
3998
3985
3988
3999
3986
3987
3991
3992
3995
3996
3983
3984
4000
4001
4031
4051
4052
4053
4054
4055
4056
4057
4058
4059
4101
4102
4103
4104
4105
4106
4107
4108
4112
4114
4115
4116
4117
4118
4123
4124
4125
4126
4127
4132
4133
4142
4143
4144
4145
4146
4147
4148
4153
4202
4203
4206
4207
4208
4222
4225
4226
4227
4228
4242
4243
4244
4245
4204
4223
4224
4229
4232
4233
4234
4246
4247
4252
4253
4254
4302
4303
4304
4305
4310
4312
4313
4314
4315
4316
4317
4322
4323
4324
4325
4332
4333
4334
5080
5082
5083
5084
5085
5275
5274
5273
5272
5276
5277
5326
5325
5324
4402
4410
4411
4412
4413
4414
4415
4416
4417
4418
4419
4421
4422
4423
4424
4425
4426
4431
4432
4433
4434
4435
4436
4437
4438
4441
4442
4443
4444
4445
4446
4447
4448
4450
4451
4452
4453
4455
4456
4457
4458
4460
4461
4465
4469
4462
4463
4464
4466
4467
4468
4492
4493
4494
4495
4496
4497
4500
4515
4525
4523
4535
4539
4557
4558
4512
4513
4514
4522
4524
4528
4532
4533
4534
4536
4537
4538
4552
4553
4554
3375
4562
4563
4564
4565
4566
4581
4586
4582
4583
4579
4578
4571
4576
4577
4585
4587
4588
4574
4600
4612
4613
4614
4616
4617
4618
4622
4623
4624
4625
4626
4632
4652
4653
4654
4655
4656
4657
4658
4663
4665
4615
4633
4634
4702
4703
4704
3380
3377
4543
4542
4710
4714
4715
4719
4712
4713
4716
4717
4718
4800
4802
4803
4805
4806
4812
4813
4814
4852
4853
4629
4628
4856
4900
4911
4912
4913
4914
4915
4916
4917
4955
4919
4922
4923
4924
4932
4933
4934
4935
4936
4937
4938
4942
4943
4944
4950
4952
4953
4954
5000
5004
5012
5013
5014
5015
5017
5022
5023
5024
5025
5026
5027
5028
5032
5033
5034
5035
5036
5037
5040
5042
5043
5044
5046
5053
5054
5056
5057
5102
5103
5105
5106
5107
5108
5112
5113
5116
5245
5246
5200
5210
5212
5213
5222
5223
5224
5225
5233
5234
5235
5236
5237
5242
5243
5244
5078
5076
5077
5079
5075
5070
5072
5073
5064
5063
5062
5074
5300
5301
5303
5304
5305
5306
5312
5313
5314
5315
5316
5317
5318
5322
5400
5408
5404
5412
5413
5415
5416
5417
5420
5423
5425
5426
5430
5432
5442
5443
5444
5445
5452
5453
5454
5502
5503
5504
5505
5506
5507
5512
5522
5524
5525
5600
5603
5604
5605
5606
5607
5608
5610
5611
5619
5612
5613
5614
5615
5616
5617
5618
5620
5621
5622
5623
5624
5625
5626
5627
5628
5630
5632
5634
5636
5637
5642
5643
5644
5645
5646
5647
5702
5703
5704
5705
5706
5707
5708
5712
5722
5723
5724
5725
5726
5727
5728
5732
5733
5734
5735
5736
5737
5742
5745
5746
6000
6003
6004
6005
6006
6010
6012
6013
6014
6015
6016
6017
6019
6018
6020
6022
6023
6024
6025
6026
6027
6028
6030
6032
6033
6034
6035
6036
6037
6038
6042
6043
6044
6045
6047
6048
6052
6053
6055
6056
6060
6068
6062
6063
6064
6066
6067
6072
6073
6074
6078
6083
6084
6085
6086
6102
6103
6105
6106
6110
6114
6112
6113
6122
6123
6125
6126
6130
6132
6133
6142
6143
6144
6145
6146
6147
6152
6153
6154
6156
6162
6163
6166
6167
6170
6173
6174
6182
6192
6196
6197
6203
6204
6205
6206
6207
6208
6210
6211
6212
6213
6214
6215
6216
6217
6218
6221
6222
6231
6232
6233
6234
6236
6235
6242
6243
6244
6245
6246
6247
6248
6252
6253
6260
6262
6263
6264
6265
6274
6275
6276
6277
6280
6283
6284
6285
6289
6286
6287
6288
6294
6295
6300
6313
6319
6315
6312
6314
6317
6318
6330
6331
6332
6340
6343
6344
6345
6353
6354
6356
6362
6363
6365
6370
6372
6373
6374
6375
6376
6377
6382
6383
6386
6387
6388
6390
6402
6403
6404
6405
6410
6414
6415
6416
6417
6418
6422
6423
6424
6430
6436
6432
6433
6434
6438
6440
6441
6442
6443
6452
6454
6460
6461
6462
6463
6464
6465
6466
6467
6469
6468
6472
6473
6474
6475
6476
6482
6484
6485
6487
6490
6491
6493
6500
6503
6512
6513
6514
6515
6516
6517
6518
6525
6526
6527
6528
6532
6533
6534
6535
6537
6523
6524
6582
6583
6584
6549
6540
6541
6538
6542
6543
6544
6545
6546
6547
6548
6556
6565
6557
6558
6562
6563
6572
6573
6574
6575
6576
6577
6578
6579
6571
6592
6593
6594
6595
6596
6597
6598
6599
6600
6605
6656
6618
6646
6647
6661
6611
6662
6664
6663
6632
6631
6633
6634
6635
6636
6637
6612
6613
6614
6616
6622
6644
6645
6648
6655
6657
6658
6659
6652
6653
6654
6670
6677
6678
6674
6682
6683
6685
6684
6690
6692
6693
6694
6695
6696
6672
6673
6675
6676
6702
6703
6705
6707
6710
6721
6722
6716
6723
6724
6719
6720
6713
6714
6715
6717
6718
6742
6743
6745
6746
6747
6760
6772
6775
6776
6777
6780
6781
6744
6748
6749
6763
6764
6773
6774
6802
6804
6803
6807
6808
6815
6816
6817
6818
6822
6825
6826
6828
6830
6839
6837
6838
6832
6833
6834
6835
6809
6810
6805
6806
6821
6823
6850
6875
6873
6852
6853
6854
6855
6862
6863
6864
6865
6866
6867
6872
6874
6877
6883
6900
6913
6915
6916
6917
6919
6921
6928
6929
6930
6939
6938
6937
6949
6979
6827
6912
6914
6918
6922
6924
6925
6926
6927
6932
6933
6934
6935
6936
6942
6943
6948
6950
6944
6945
6946
6947
6954
6953
6951
6956
6957
6958
6955
6959
6952
6962
6963
6964
6965
6966
6967
6968
6974
6976
6977
6978
6990
6991
6992
6993
6994
6981
6980
6999
6986
6989
6995
6996
6997
6998
6982
6983
6984
6987
6988
7000
7012
7013
7015
7017
7018
7023
7026
7031
7032
7050
7062
7063
7064
7074
7075
7076
7077
7078
7082
7083
7084
7014
7016
7019
7027
7028
7056
7029
7057
7058
7104
7106
7107
7109
7122
7126
7130
7154
7155
7151
7153
7152
7127
7128
7111
7112
7113
7114
7115
7116
7141
7142
7143
7144
7145
7146
7147
7148
7149
7137
7138
7132
7133
7134
7135
7136
7156
7157
7158
7159
7162
7163
7164
7165
7166
7168
7167
7172
7175
7174
7180
7182
7183
7184
7185
7186
7187
7189
7188
7173
7176
7201
7203
7202
7204
7205
7206
7208
7212
7213
7214
7215
7220
7228
7226
7222
7223
7224
7231
7232
7233
7235
7240
7242
7243
7244
7245
7246
7241
7247
7249
7250
7252
7260
7265
7270
7272
7276
7277
7278
7302
7303
7304
7306
7307
7310
7317
7314
7315
7312
7313
7320
7325
7326
7323
7324
7402
7403
7404
7405
7408
7411
7412
7413
7414
7415
7416
7417
7407
7418
7419
7430
7425
7426
7427
7428
7421
7422
7423
7424
7431
7432
7433
7434
7435
7436
7437
7438
7440
7442
7443
7444
7445
7446
7447
7448
7450
7458
7459
7451
7452
7453
7454
7455
7456
7457
7460
7462
7463
7464
7472
7473
7477
7482
7484
7492
7493
7494
7500
7502
7503
7504
7505
7512
7513
7514
7515
7516
7517
7522
7523
7524
7525
7526
7527
7530
7532
7533
7534
7535
7536
7537
7542
7543
7545
7546
7550
7551
7552
7553
7554
7556
7557
7558
7559
7560
7562
7563
7602
7603
7604
7605
7606
7610
7608
7742
7743
7747
7744
7710
7741
7745
7746
7748
8000
8001
8002
8003
8004
8005
8006
8008
8032
8037
8038
8041
8044
8045
8046
8047
8048
8049
8050
8051
8052
8053
8055
8057
8064
8102
8103
8104
8105
8107
8108
8112
8113
8114
8115
5436
8117
8121
8122
8123
8124
8125
8126
8127
8132
8133
8134
8135
8136
8143
8142
8152
8153
8154
8155
8156
8157
8158
8162
8164
8165
8166
8172
8173
8174
8175
8180
8181
8182
8184
8185
8192
8193
8194
8195
8196
8197
8200
8203
8207
8208
8219
8228
8231
8234
8235
8236
8242
8243
8239
8212
8213
8214
8215
8216
8217
8218
8222
8223
8224
8225
8226
8232
8233
8240
8241
8245
8246
8247
8252
8254
8259
8253
8255
8260
8261
8262
8263
8264
8265
8266
8267
8268
8272
8273
8274
8280
8302
8303
8304
8305
8306
8307
8315
8308
8309
8310
8312
8311
8314
8320
8489
8322
8330
8331
8332
8335
8340
8342
8344
8345
8352
8353
8354
8355
8356
8357
8360
8362
8363
8370
8372
8374
8376
8400
8404
8405
8406
8408
8409
8412
8413
8414
8415
8416
8418
8422
8421
8424
8425
8426
8428
8187
5466
5467
5332
5330
5323
5464
5465
5463
5462
5333
5334
8442
8444
8447
8248
8450
8453
8451
8452
8457
8458
8459
8454
8455
8460
8464
8461
8465
8466
8462
8463
8472
8474
8475
8476
8477
8471
8478
8479
8467
8468
8482
8483
8484
8486
8487
8488
8492
8493
8494
8496
8497
8498
8495
8499
8500
8505
8506
8507
8508
8512
8514
8522
8523
8524
8525
8526
8532
8535
8536
8537
8542
8545
8544
8546
8547
8548
8552
8554
8555
8556
8564
8558
8269
8560
8561
8565
8566
8570
8572
8573
8574
8575
8576
8577
9217
8580
8582
8581
8588
8589
8583
8584
8585
8586
8587
8590
8599
8592
8593
8594
8595
8596
8597
8598
8600
8602
8603
8604
8605
8606
8607
8608
8610
8614
8615
8616
8617
8618
8620
8623
8624
8625
8626
8627
8630
8632
8633
8634
8635
8636
8637
8638
8640
8645
8646
8700
8702
8703
8704
8706
8707
8708
8712
8713
8714
8715
8716
8717
8718
8722
8723
8725
8726
8727
8730
8732
8733
8734
8735
8737
8738
8739
8750
8751
8752
8753
8754
8755
8756
8762
8765
8766
8767
8772
8773
8775
8777
8782
8783
8784
8800
8802
8803
8804
8805
8806
8807
8808
8810
8815
8816
8820
8824
8825
8832
8833
8834
8835
8836
8840
8849
8846
8847
8841
8844
8845
8842
8843
8852
8853
8854
8855
8856
8857
8858
8862
8863
8864
8865
8866
8867
8868
8872
8873
8874
8758
8757
8877
8878
8880
8881
8882
8883
8884
8885
8887
8886
8889
8888
8890
8892
8893
8894
8895
8896
8897
8898
8902
8903
8904
8906
8907
8908
8910
8909
8911
8912
8913
8914
8915
8916
8917
8918
8919
8925
8926
8932
8933
8934
8942
8951
8952
8953
8954
8955
8956
8957
8962
8964
8965
8966
8967
9000
9008
9010
9011
9012
9014
9015
9016
9030
9032
9033
9034
9035
9036
9037
9038
9042
9043
9044
9050
9052
9053
9054
9055
9056
9057
9058
9062
9063
9064
9100
9103
9104
9105
9107
9108
9112
9113
9114
9115
9116
9122
9123
9125
9126
9127
9633
9200
9203
9204
9205
9212
9213
9216
9215
9220
9223
9225
9230
9231
9604
9240
9242
9248
9243
9244
9245
9246
9247
9249
9300
9304
9305
9306
9315
9308
9312
9313
9314
9320
9322
9323
9325
9326
9327
9400
9404
9402
9403
9405
9410
9411
9413
9422
9423
9424
9425
9426
9427
9428
9430
9434
9435
9436
9437
9450
9442
9443
9444
9445
9451
9452
9453
9462
9463
9464
9465
9466
9467
9468
9469
9470
9472
9473
9475
9476
9477
9478
9479
9485
9486
9487
9488
9490
9491
9492
9493
9494
9495
9496
9497
9500
9502
9503
9504
9506
9507
9508
9512
9514
9515
9517
9565
9523
9524
9525
9526
9527
9532
9533
9534
9535
9536
9542
9543
9545
9546
9547
9548
9552
9553
9554
9555
9556
9562
9573
9601
9602
9606
9607
9608
9612
9613
9614
9615
9620
9621
9622
9630
9631
9642
9643
9650
9651
9655
9652
9656
9657
9658
3185
3113
6911
8238
1031
1734
1029
3044
1295
8317
1267
1965
2715
1653
1730
1721
1428
1026
1195
1047
2027
2933
2953
8543
3429
3632
8774
4584
8905
5058
8553
6814
3940
9498
8427
8118
1775
5405
5406
8106
4573
9214
2075
1068
5018
6039
8109
6333
7110
2360
2362
2363
2364
8371

## SIA2001 (hidden)
Baustoff-Datenbank SIA 2001 | [5 empty] | Quelle: | http://www.energytools.ch/index.php/de/downloads/datenbanken/category/4-datenbanken
Datenstand / État des dates 2017-03-07
Stoffgruppe Nr. Groupe de matériaux no | ID | Stoffgruppe | Groupe de matériaux | Stoffgruppe, Anwendung | Groupe de matériaux, application | Firmen Nr. | Lieferant, Hersteller / Fournisseur | Rohdichte / Masse volumique | Rohdichte / Masse volumique | Wärme-leitfähigkeit / Conductivité thermique für Produkte nach SIA 2001 / pour produits selon SIA 2001: lD | Lieferdicke / Épaisseur | spezif. Wärme-kapazität masse-bezogen/ Capacité thermique massique | spezif. Wärme-kapazität masse-bezogen / Capacité thermique massique | Wasserdampf-Diffusions-widerstandszahl gemäss Normen / Facteur de résistance à la vapeur d'eau selon normes // Einzelwerte können abweichen / Valeurs individuelles peuvent varier | Wasserdampf-Diffusions-widerstandszahl gemäss Normen / Facteur de résistance à la vapeur d'eau selon normes // Einzelwerte können abweichen / Valeurs individuelles peuvent varier | EN ISO 10456 Tab. 3.. | EN ISO 10456 Tab. 4.. | SN EN 1745.. | SIA 279:2011 Tab. 1 | Baustoffkennwerte SIA 2001:2015 | gültig bis / valable jusqu'au | Bemerkungen | Remarques
[8 empty] | r | r | l | d | cp | cp | m | m
[8 empty] | kg/m3 | kg/m3 | W/mK | mm | Wh/kgK | J/kgK | – | –
[8 empty] | r: Bereich (informativ); r: Rechenwert; m: trocken / sec; m: feucht / humide | [5 empty] | in Bearbeitung
22 | 22.01 | Steinwolle | Laine de roche | Steinwolle: Platten, Matten, Rollen; nicht überwacht | Laine de roche: panneaux, matelas, rouleaux; non contrôlée |  |  | 15-200 |  | 0.05 |  | 0.29 | 1030 | 1 | 1 |  | X |  | X
22 | 22.03 | Steinwolle | Laine de roche | Steinwolle: lose; nicht überwacht | Laine de roche: en vrac; non contrôlée |  |  | 30-100 |  | 0.05 |  | 0.29 | 1030 | 1 | 1 |  | X |  | X |  |  | an der Verwendungsstelle hergestellte Wärmedämmstoffe | isolation thermique exécutée in situ
22 | 15050031 | Steinwolle | Laine de roche | FIBRANgeo B-040 | FIBRANgeo B-040 | 141 | FIBRAN S.A. |  | 40 | 0.036 | 30-160 | 0.29 | 1030 | 1 | 1 |  |  |  |  | X | 42916
22 | 16080006 | Steinwolle | Laine de roche | Flumroc-Bodenplatte | Panneau de sol Flumroc | 2 | Flumroc AG |  | 100 | 0.034 | 15-25 | 0.29 | 1030 | 1 | 1 |  |  |  |  | X | 43465
22 | 16080007 | Steinwolle | Laine de roche | Flumroc-Bodenplatte | Panneau de sol Flumroc | 2 | Flumroc AG |  | 130 | 0.034 | 30-40 | 0.29 | 1030 | 1 | 1 |  |  |  |  | X | 43465
22 | 16080012 | Steinwolle | Laine de roche | Flumroc-Dämmplatte DECO | Panneau isolant Flumroc DECO | 2 | Flumroc AG |  | 90 | 0.035 | 60-400 | 0.29 | 1030 | 1 | 1 |  |  |  |  | X | 43465
22 | 16080013 | Steinwolle | Laine de roche | Flumroc-Dämmplatte 3 | Panneau isolant Flumroc 3 | 2 | Flumroc AG |  | 60 | 0.033 | 10-220 | 0.29 | 1030 | 1 | 1 |  |  |  |  | X | 43465
22 | 16080014 | Steinwolle | Laine de roche | Flumroc-Dämmplatte 341 | Panneau isolant Flumroc 341 | 2 | Flumroc AG |  | 150 | 0.04 | 10-220 | 0.29 | 1030 | 1 | 1 |  |  |  |  | X | 43465
22 | 16080015 | Steinwolle | Laine de roche | Flumroc-Dämmplatte DUO / DUO C / DUO D20 | Panneau isolant Flumroc DUO / DUO C / DUO D20 | 2 | Flumroc AG |  | 48 | 0.034 | 50-400 | 0.29 | 1030 | 1 | 1 |  |  |  |  | X | 43465
22 | 16080016 | Steinwolle | Laine de roche | Flumroc-Dämmplatte ECCO | Panneau isolant Flumroc ECCO | 2 | Flumroc AG |  | 75 | 0.036 | 30-220 | 0.29 | 1030 | 1 | 1 |  |  |  |  | X | 43465
22 | 16080017 | Steinwolle | Laine de roche | Flumroc-Dämmplatte MEGA | Panneau isolant Flumroc MEGA | 2 | Flumroc AG |  | 160 | 0.045 | 20-400 | 0.29 | 1030 | 1 | 1 |  |  |  |  | X | 43465
22 | 16080018 | Steinwolle | Laine de roche | Flumroc-Dämmplatte MONO | Panneau isolant Flumroc MONO | 2 | Flumroc AG |  | 65 | 0.033 | 50-400 | 0.29 | 1030 | 1 | 1 |  |  |  |  | X | 43465
22 | 16080019 | Steinwolle | Laine de roche | Flumroc-Dämmplatte PARA | Panneau isolant Flumroc PARA | 2 | Flumroc AG |  | 90 | 0.035 | 60-400 | 0.29 | 1030 | 1 | 1 |  |  |  |  | X | 43465
22 | 16080020 | Steinwolle | Laine de roche | Flumroc-Dämmplatte PRIMA | Panneau isolant Flumroc PRIMA | 2 | Flumroc AG |  | 120 | 0.038 | 40-400 | 0.29 | 1030 | 1 | 1 |  |  |  |  | X | 43465
22 | 16080021 | Steinwolle | Laine de roche | Flumroc-Dämmplatte SIGMA | Panneau isolant Flumroc SIGMA | 2 | Flumroc AG |  | 100 | 0.036 | 60-220 | 0.29 | 1030 | 1 | 1 |  |  |  |  | X | 43465
22 | 15060031 | Steinwolle | Laine de roche | Flumroc-Dämmplatte 1 | Panneau isolant Flumroc 1 | 2 | Flumroc AG |  | 38 | 0.035 | 30-400 | 0.29 | 1030 | 1 | 1 |  |  |  |  | X | 42916
22 | 15060032 | Steinwolle | Laine de roche | Flumroc-Dämmplatte SOLO | Panneau isolant Flumroc SOLO | 2 | Flumroc AG |  | 38 | 0.035 | 100-400 | 0.29 | 1030 | 1 | 1 |  |  |  |  | X | 42916
22 | 15060033 | Steinwolle | Laine de roche | Flumroc-Dämmplatte FHW 80 | Panneau isolant Flumroc FHW 80 | 2 | Flumroc AG |  | 80 | 0.034 | 15-220 | 0.29 | 1030 | 1 | 1 |  |  |  |  | X | 42916
22 | 15060034 | Steinwolle | Laine de roche | Flumroc-Dämmplatte COMPACT PRO | Panneau isolant Flumroc COMPACT PRO | 2 | Flumroc AG |  | 80 | 0.034 | 10-400 | 0.29 | 1030 | 1 | 1 |  |  |  |  | X | 42916
22 | 15060035 | Steinwolle | Laine de roche | Flumroc-Estrichbodenelement ESTRA | Élément pour sol de combles Flumroc ESTRA | 2 | Flumroc AG |  | 80 | 0.034 | 76-176 | 0.29 | 1030 | 1 | 1 |  |  |  |  | X | 42916 | einseitig Spanplatte 16 mm | sur une face panneau aggloméré 16 mm
22 | 15060036 | Steinwolle | Laine de roche | Flumroc-Dämmplatte FUTURO 1 | Panneau isolant Flumroc FUTURO 1 | 2 | Flumroc AG |  | 38 | 0.035 | 30-220 | 0.29 | 1030 | 1 | 1 |  |  |  |  | X | 42916 | Bindemittel ohne Formaldehyd
22 | 15060037 | Steinwolle | Laine de roche | Flumroc-Dämmplatte ROCA | Panneau isolant Flumroc ROCA | 2 | Flumroc AG |  | 80 | 0.035 | 60-400 | 0.29 | 1030 | 1 | 1 |  |  |  |  | X | 42916
22 | 16020031 | Steinwolle | Laine de roche | Protect BSP 30 | Protect BSP 30 | 149 | Hornbach Baumarkt AG |  | 32 | 0.037 | 60-200 | 0.29 | 1030 | 1 | 1 |  |  |  |  | X | 43281
22 | 16020032 | Steinwolle | Laine de roche | Protect BSP 50 | Protect BSP 50 | 149 | Hornbach Baumarkt AG |  | 54 | 0.034 | 40-80 | 0.29 | 1030 | 1 | 1 |  |  |  |  | X | 43281
22 | 16080171 | Steinwolle | Laine de roche | COVERROCK II | COVERROCK II | 134 | HOSPA GmbH |  | 130-110 | 0.035 | 80-200 | 0.29 | 1030 | 1 | 1 |  |  |  |  | X | 43465 | Putzträgerplatte | panneau à crépir
22 | 16080172 | Steinwolle | Laine de roche | COVERROCK 036 | COVERROCK 036 | 134 | HOSPA GmbH |  | 110-95 | 0.036 | 60-200 | 0.29 | 1030 | 1 | 1 |  |  |  |  | X | 43465 | Putzträgerplatte | panneau à crépir
22 | 15040021 | Steinwolle | Laine de roche | SONOROCK | SONOROCK | 134 | HOSPA GmbH |  | 35-28 | 0.039 | 40-240 | 0.29 | 1030 | 1 | 1 |  |  |  |  | X | 43100 | Trennwandplatte
22 | 16080161 | Steinwolle | Laine de roche | COVERROCK II | COVERROCK II | 143 | Deutsche Rockwool Mineralwoll GmbH & Co. OHG |  | 130-110 | 0.035 | 80-200 | 0.29 | 1030 | 1 | 1 |  |  |  |  | X | 43465 | Putzträgerplatte | panneau à crépir
22 | 16080162 | Steinwolle | Laine de roche | COVERROCK 036 | COVERROCK 036 | 143 | Deutsche Rockwool Mineralwoll GmbH & Co. OHG |  | 110-95 | 0.036 | 60-200 | 0.29 | 1030 | 1 | 1 |  |  |  |  | X | 43465 | Putzträgerplatte | panneau à crépir
22 | 15100141 | Steinwolle | Laine de roche | SPEEDROCK II | SPEEDROCK II | 143 | Deutsche Rockwool OHG |  | 75 | 0.041 | 40-240 | 0.29 | 1030 | 1 | 1 |  |  |  |  | X | 43100 | Putzträgerlamelle | panneau à crépir
22 | 15100142 | Steinwolle | Laine de roche | RP-PL | RP-PL | 143 | Deutsche Rockwool OHG |  | 75 | 0.041 | 40-350 | 0.29 | 1030 | 1 | 1 |  |  |  |  | X | 43100 | Putzträgerlamelle | panneau à crépir
22 | 16070022 | Steinwolle | Laine de roche | ISOPANEL-AT | ISOPANEL-AT | 152 | INSUNDLATION Gmbh |  | 110 | 0.036 | 50-240 | 0.29 | 1030 | 1 | 1 |  |  |  |  | X | 43465
22 | 16090141 | Steinwolle | Laine de roche | DDP-RT | DDP-RT | 114 | Knauf Insulation GmbH |  | 125 | 0.036 | 40-100 | 0.29 | 1030 | 1 | 1 |  |  |  |  | X | 43465 | Flachdach-Dämmplatte | panneau d‘isolation pour toiture-terrasse
22 | 16090142 | Steinwolle | Laine de roche | DPF 40 | DPF 40 | 114 | Knauf Insulation GmbH |  | 42 | 0.036 | 40-100 | 0.29 | 1030 | 1 | 1 |  |  |  |  | X | 43465 | Feuerschutzplatte | panneau d’isolation ignifuge
22 | 16090143 | Steinwolle | Laine de roche | FKD-S, FKD-S C1, FKD-S C2 | FKD-S, FKD-S C1, FKD-S C2 | 114 | Knauf Insulation GmbH |  | 100 | 0.036 | 40-240 | 0.29 | 1030 | 1 | 1 |  |  |  |  | X | 43465 | Putzträgerplatte | panneau de support
22 | 16090144 | Steinwolle | Laine de roche | FKD-T C2, FKD-T FB C2 | FKD-T C2, FKD-T FB C2 | 114 | Knauf Insulation GmbH |  | 100 | 0.034 | 100-300 | 0.29 | 1030 | 1 | 1 |  |  |  |  | X | 43465 | Putzträgerplatte, Putzträgerbrandriegel | panneau de support, coupe-feu
22 | 16090145 | Steinwolle | Laine de roche | FKD-U C2 | FKD-U C2 | 114 | Knauf Insulation GmbH |  | 110 | 0.035 | 40-240 | 0.29 | 1030 | 1 | 1 |  |  |  |  | X | 43465 | Putzträgerplatte | panneau de support
22 | 16090146 | Steinwolle | Laine de roche | FPS | FPS | 114 | Knauf Insulation GmbH |  | 65 | 0.034 | 30-240 | 0.29 | 1030 | 1 | 1 |  |  |  |  | X | 43465 | Fassaden-Dämmplatte | panneau d’isolation pour façades
22 | 16090147 | Steinwolle | Laine de roche | KP-035/HB | KP-035/HB | 114 | Knauf Insulation GmbH |  | 52 | 0.035 | 30-240 | 0.29 | 1030 | 1 | 1 |  |  |  |  | X | 43465 | Klemmplatte | panneau d’isolation à encastrer
22 | 16090148 | Steinwolle | Laine de roche | KP-036/HB | KP-036/HB | 114 | Knauf Insulation GmbH |  | 42 | 0.036 | 30-200 | 0.29 | 1030 | 1 | 1 |  |  |  |  | X | 43465 | Klemmplatte | panneau d’isolation à encastrer
22 | 16090149 | Steinwolle | Laine de roche | Quick White | Quick White | 114 | Knauf Insulation GmbH |  | 90 | 0.035 | 50-180 | 0.29 | 1030 | 1 | 1 |  |  |  |  | X | 43465 | Deckendämmplatte | panneau d’isolation pour plafonds
22 | 16090150 | Steinwolle | Laine de roche | SDP-035 | SDP-035 | 114 | Knauf Insulation GmbH |  | 110 | 0.035 | 80-240 | 0.29 | 1030 | 1 | 1 |  |  |  |  | X | 43465 | Schrägdach-Dämmplatte | panneau d’isolation pour toitures en pente
22 | 16090151 | Steinwolle | Laine de roche | SKP-035 | SKP-035 | 114 | Knauf Insulation GmbH |  | 52 | 0.035 | 80-160 | 0.29 | 1030 | 1 | 1 |  |  |  |  | X | 43465 | Stahlkassetten-Dämmplatte
22 | 16090152 | Steinwolle | Laine de roche | TPD | TPD | 114 | Knauf Insulation GmbH |  | 155 | 0.04 | 20-200 | 0.29 | 1030 | 1 | 1 |  |  |  |  | X | 43465 | Boden-Dämmplatte | panneau d’isolation pour planchers
22 | 16090153 | Steinwolle | Laine de roche | TPE | TPE | 114 | Knauf Insulation GmbH |  | 130 | 0.035 | 14946 | 0.29 | 1030 | 1 | 1 |  |  |  |  | X | 43465 | Trittschall-Dämmplatte | panneau d’isolation contre les bruits d‘impact
22 | 16090154 | Steinwolle | Laine de roche | TPS | TPS | 114 | Knauf Insulation GmbH |  | 115 | 0.035 | 15-50 | 0.29 | 1030 | 1 | 1 |  |  |  |  | X | 43465 | Trittschall-Dämmplatte | panneau d’isolation contre les bruits d‘impact
22 | 16090155 | Steinwolle | Laine de roche | TW | TW | 114 | Knauf Insulation GmbH |  | 30 | 0.04 | 40-200 | 0.29 | 1030 | 1 | 1 |  |  |  |  | X | 43465 | Trennwand-Dämmplatte | panneau d’isolation pour cloisons
22 | 16090156 | Steinwolle | Laine de roche | DDP2-U | DDP2-U | 114 | Knauf Insulation GmbH |  | 125 | 0.037 | 60-240 | 0.29 | 1030 | 1 | 1 |  |  |  |  | X | 43465 | Flachdach-Dämmplatte | panneau d‘isolation pour toiture-terrasse
22 | 16110011 | Steinwolle | Laine de roche | basic plus | basic plus | 114 | Knauf Insulation GmbH |  | 100 | 0.034 | 60-160 | 0.29 | 1030 | 1 | 1 |  |  |  |  | X | 43465
22 | 15120011 | Steinwolle | Laine de roche | DDP-X | DDP-X | 114 | Knauf Insulation GmbH |  | 150-165 | 0.04 | 60-160 | 0.29 | 1030 | 1 | 1 |  |  |  |  | X | 43100 | Flachdach-Dämmplatte | panneau d‘isolation pour toiture-terrasse
22 | 16080121 | Steinwolle | Laine de roche | PAROC FAS 2, FAS 2cc (LINIO 10, LINIO 10cc) | PAROC FAS 2, FAS 2cc (LINIO 10, LINIO 10cc) | 95 | PAROC GmbH |  | 90-100 | 0.035 | 40-240 | 0.29 | 1030 | 1 | 1 |  |  |  |  | X | 43465 | Putzträgerplatte | panneau à crépir
22 | 16030041 | Steinwolle | Laine de roche | Sillatherm WVP 1-035 | Sillatherm WVP 1-035 | 85 | Saint-Gobain Isover G+H AG |  | 120 | 0.034 | 40-200 | 0.29 | 1030 | 1 | 1 |  |  |  |  | X | 43281 | für verputzte Aussenwanddämmsysteme | panneau à crépir
22 | 16100051 | Steinwolle | Laine de roche | swissporROC Typ 1 | swissporROC Type 1 | 17 | swisspor AG |  | 30 | 0.036 | 30-200 | 0.29 | 1030 | 1 | 1 |  |  |  |  | X | 43465
22 | 16100052 | Steinwolle | Laine de roche | swissporROC Typ 3 | swissporROC Type 3 | 17 | swisspor AG |  | 60 | 0.034 | 30-200 | 0.29 | 1030 | 1 | 1 |  |  |  |  | X | 43465
22 | 16100053 | Steinwolle | Laine de roche | swissporROC Typ 150 | swissporROC Type 150 | 17 | swisspor AG |  | 150 | 0.04 | 60-200 | 0.29 | 1030 | 1 | 1 |  |  |  |  | X | 43465
22 | 16100054 | Steinwolle | Laine de roche | swissporROC Putzträgerplatte | swissporROC Panneau à crépir | 17 | swisspor AG |  | 90 | 0.035 | 40-240 | 0.29 | 1030 | 1 | 1 |  |  |  |  | X | 43465
22 | 16100055 | Steinwolle | Laine de roche | swissporROC Bodenplatte TS | swissporROC Panneau de sol TS | 17 | swisspor AG |  | 100 | 0.037 | 15-40 | 0.29 | 1030 | 1 | 1 |  |  |  |  | X | 43465
22 | 16100056 | Steinwolle | Laine de roche | swissporROC Brandriegel | swissporROC Élément coupe-feu | 17 | swisspor AG |  | 90 | 0.036 | 40-400 | 0.29 | 1030 | 1 | 1 |  |  |  |  | X | 43465
22 | 16100057 | Steinwolle | Laine de roche | swissporROC Lamellen WVL | swissporROC Lamellen WVL | 17 | swisspor AG |  | 90 | 0.041 | 40-400 | 0.29 | 1030 | 1 | 1 |  |  |  |  | X | 43465
22 | 16100058 | Steinwolle | Laine de roche | swissporROC Trennwandplatte | swissporROC Panneau de cloison | 17 | swisspor AG |  | 30 | 0.039 | 30-200 | 0.29 | 1030 | 1 | 1 |  |  |  |  | X | 43465
22 | 15100181 | Steinwolle | Laine de roche | swissporROC Putzträgerplatte 034 | swissporROC panneau à crépir 034 | 17 | swisspor AG |  | 120 | 0.034 | 40-400 | 0.29 | 1030 | 1 | 1 |  |  |  |  | X | 43100
22 | 15100182 | Steinwolle | Laine de roche | swissporTETTO ROC | swissporTETTO ROC | 17 | swisspor AG |  | 120 | 0.034 | 40-400 | 0.29 | 1030 | 1 | 1 |  |  |  |  | X | 43100
22 | 16070021 | Steinwolle lose | Laine de roche en vrac | ISOLOOSE | ISOLOOSE | 152 | INSUNDLATION Gmbh | r: 60-70; l: 0.039; d: variabel |  |  |  |  | X | 43465
22 | 16090157 | Steinwolle lose | Laine de roche en vrac | ProtectFill | ProtectFill | 114 | Knauf Insulation GmbH | r: 60-140; l: 0.038; d: variabel |  |  |  |  | X | 43465 | Einblasdämmstoff | isolant thermique soufflé in situ
22 | 16050011 | Steinwolle lose | Laine de roche en vrac | steinwool-Mineralwolle-Flocken | steinwool-Mineralwolle-Flocken | 87 | Steinbacher Dämmstoff GmbH | r: 80-120; l: 0.04; d: 10-400 |  |  |  |  | X | 43281 | lose Steinwolleflocken bzw. Granulat
22 | 16080131 | Steinwolle lose | Laine de roche en vrac | Mineralwolle-Flocken | Mineralwolle-Flocken | 153 | Austroflex Rohr-Isoliersysteme GmbH | r: 60-135; l: 0.039; d: 10-400 |  |  |  |  | X | 43465 | In-situ-Wärmedämmung für Zweischalenmauerwerk, Installationsschacht, Decken
23 | 23.01 | Glaswolle | Laine de verre | Glaswolle: Platten, Matten, Rollen; nicht überwacht | Laine de verre: panneaux, matelas, rouleaux; non contrôlée |  |  | 10-120 |  | 0.05 |  | 0.28611 | 1030 | 1 | 1 |  | X |  | X
23 | 23.03 | Glaswolle | Laine de verre | Glaswolle: lose; nicht überwacht | Laine de verre: en vrac; non contrôlée |  |  | r: 30-100; l: 0.05; m: 1; m: 1 |  |  |  | X |  |  | an der Verwendungsstelle hergestellte Wärmedämmstoffe | isolation thermique exécutée in situ
23 | 15110011 | Glaswolle | Laine de verre | climowool DF1, DF1-H, DF1/V, HRF1 | climowool DF1, DF1-H, DF1/V, HRF1 | 54 | Knauf Insulation GmbH |  | 13 | 0.039 | 50-300 | 0.29 | 1030 | 1 | 1 |  |  |  |  | X | 43100 | unkaschiert und Glasvlies-kaschiert
23 | 15110012 | Glaswolle | Laine de verre | climowool SSP1/V, TW1, TWR1, WKP1, WKP1/V | climowool SSP1/V, TW1, TWR1, WKP1, WKP1/V | 54 | Knauf Insulation GmbH |  | 14-17 | 0.037 | 40-240 | 0.29 | 1030 | 1 | 1 |  |  |  |  | X | 43100 | unkaschiert und Glasvlies-kaschiert
23 | 15110013 | Glaswolle | Laine de verre | climowool FD1/V, KD1/V, KF1 | climowool FD1/V, KD1/V, KF1 | 54 | Knauf Insulation GmbH |  | 14-17 | 0.037 | 40-240 | 0.29 | 1030 | 1 | 1 |  |  |  |  | X | 43100 | unkaschiert und Glasvlies-kaschiert
23 | 15110014 | Glaswolle | Laine de verre | climowool TW2, WKP2, WKP2/V | climowool TW2, WKP2, WKP2/V | 54 | Knauf Insulation GmbH |  | 19-22 | 0.034 | 30-300 | 0.29 | 1030 | 1 | 1 |  |  |  |  | X | 43100 | unkaschiert und Glasvlies-kaschiert
23 | 15110015 | Glaswolle | Laine de verre | climowool KD2/V, KF2, KF2/V, KF2-H | climowool KD2/V, KF2, KF2/V, KF2-H | 54 | Knauf Insulation GmbH |  | 19-22 | 0.034 | 30-300 | 0.29 | 1030 | 1 | 1 |  |  |  |  | X | 43100 | unkaschiert und Glasvlies-kaschiert
23 | 15110016 | Glaswolle | Laine de verre | climowool DF2, DF2-H, DF2/V, HRF2, FD2/V | climowool DF2, DF2-H, DF2/V, HRF2, FD2/V | 54 | Knauf Insulation GmbH |  | 19-22 | 0.034 | 30-300 | 0.29 | 1030 | 1 | 1 |  |  |  |  | X | 43100 | unkaschiert und Glasvlies-kaschiert
23 | 15110017 | Glaswolle | Laine de verre | climowool KD3/V, KF3, KF3/V, TFP, TW3, UF3/V, WKP3 | climowool KD3/V, KF3, KF3/V, TFP, TW3, UF3/V, WKP3 | 54 | Knauf Insulation GmbH |  | 30-74 | 0.032 | 15-260 | 0.29 | 1030 | 1 | 1 |  |  |  |  | X | 43100 | unkaschiert und Glasvlies-kaschiert
23 | 15110018 | Glaswolle | Laine de verre | climowool DF3, DF3-H, DF3/V, EP, FD3/V | climowool DF3, DF3-H, DF3/V, EP, FD3/V | 54 | Knauf Insulation GmbH |  | 30-74 | 0.032 | 15-340 | 0.29 | 1030 | 1 | 1 |  |  |  |  | X | 43100 | unkaschiert und Glasvlies-kaschiert
23 | 16090234 | Glaswolle | Laine de verre | TI 432 U | TI 432 U | 54 | Knauf Insulation GmbH |  | 32 | 0.032 | 20-260 | 0.29 | 1030 | 1 | 1 |  |  |  |  | X | 43465 | Glasvlies-kaschiert | revêtu de voile de verre
23 | 16090235 | Glaswolle | Laine de verre | MW 35 | MW 35 | 54 | Knauf Insulation GmbH |  | 20 | 0.035 | 20-370 | 0.29 | 1030 | 1 | 1 |  |  |  |  | X | 43465 | unkaschiert | sans revêtement
23 | 16090236 | Glaswolle | Laine de verre | TI 132 U | TI 132 U | 54 | Knauf Insulation GmbH |  | 32 | 0.032 | 20-370 | 0.29 | 1030 | 1 | 1 |  |  |  |  | X | 43465 | Rollen, unkaschiert | rouleaux, sans revêtement
23 | 16090237 | Glaswolle | Laine de verre | TP KD 432, TP 432 B | TP KD 432, TP 432 B | 54 | Knauf Insulation GmbH |  | 32 | 0.032 | 20-260 | 0.29 | 1030 | 1 | 1 |  |  |  |  | X | 43465 | Platten, Glasvlies-Beschichtung | panneaux, revêtu de voile de verre
23 | 16090238 | Glaswolle | Laine de verre | TP KD 430, TP 120 A | TP KD 430, TP 120 A | 54 | Knauf Insulation GmbH |  | 25 | 0.034 | 20-260 | 0.29 | 1030 | 1 | 1 |  |  |  |  | X | 43465 | Platten, Glasvlies-Beschichtung oder unkaschiert | panneaux, revêtu de voile de verre ou sans revêtement
23 | 16090239 | Glaswolle | Laine de verre | TI 135 U, Naturoll 035 | TI 135 U, Naturoll 035 | 54 | Knauf Insulation GmbH |  | 20 | 0.035 | 20-370 | 0.29 | 1030 | 1 | 1 |  |  |  |  | X | 43465 | Rollen, unkaschiert | rouleaux, sans revêtement
23 | 16090240 | Glaswolle | Laine de verre | TI 140 W, TP 115 | TI 140 W, TP 115 | 54 | Knauf Insulation GmbH |  | 15 | 0.037 | 20-370 | 0.29 | 1030 | 1 | 1 |  |  |  |  | X | 43465 | unkaschiert | sans revêtement
23 | 15030013 | Glaswolle | Laine de verre | SAGLAN (030) FA 50 Carbolane | SAGLAN (030) FA 50 Carbolane | 11 | Sager AG |  | 45-50 | 0.03 | 30-200 | 0.29 | 1030 | 1 | 1 |  |  |  |  | X | 42916
23 | 15030014 | Glaswolle | Laine de verre | SAGLAN (033) TW 33 / TWR 33 | SAGLAN (033) TW 33 / TWR 33 | 11 | Sager AG |  | 25 | 0.033 | 50-250 | 0.29 | 1030 | 1 | 1 |  |  |  |  | X | 42916
23 | 15030015 | Glaswolle | Laine de verre | SAGLAN (038) DF 100 | SAGLAN (038) DF 100 | 11 | Sager AG |  | 100 | 0.038 | 60-200 | 0.29 | 1030 | 1 | 1 |  |  |  |  | X | 42916
23 | 15030016 | Glaswolle | Laine de verre | SAGLAN (032) ST 100 | SAGLAN (032) ST 100 | 11 | Sager AG |  | 90-110 | 0.032 | 10-80 | 0.29 | 1030 | 1 | 1 |  |  |  |  | X | 42916 | Trittschalldämmplatte | panneau bruit d'impact
23 | 16050100 | Glaswolle | Laine de verre | SAGLAN (034) SBR / SBR Sparren / SAGLAN T-P HT 400 KA | SAGLAN (034) SBR / SBR chevrons / SAGLAN T-P HT 400 KA | 11 | Sager AG |  | 19-21 | 0.034 | 60-260 | 0.29 | 1030 | 1 | 1 |  |  |  |  | X | 42916
23 | 15030018 | Glaswolle | Laine de verre | SAGLAN (034) SB 22 | SAGLAN (034) SB 22 | 11 | Sager AG |  | 18-20 | 0.034 | 30-300 | 0.29 | 1030 | 1 | 1 |  |  |  |  | X | 42916
23 | 15030019 | Glaswolle | Laine de verre | SAGLAN (035) SR 22 / TC 22 | SAGLAN (035) SR 22 / TC 22 | 11 | Sager AG |  | 18-20 | 0.035 | 30-300 | 0.29 | 1030 | 1 | 1 |  |  |  |  | X | 42916
23 | 15110111 | Glaswolle | Laine de verre | SAGLAN (031) ST | SAGLAN (031) ST | 11 | Sager AG |  | 80 | 0.031 | 10-30 | 0.29 | 1030 | 1 | 1 |  |  |  |  | X | 43100 | Trittschalldämmplatte | panneau bruit d'impact
23 | 16050091 | Glaswolle | Laine de verre | SAGLAN (031) SB 55 / SB 55 K / SA 55 Vs | SAGLAN (031) SB 55 / SB 55 K / SA 55 Vs | 11 | Sager AG |  | 52-55 | 0.031 | 20-200 | 0.29 | 1030 | 1 | 1 |  |  |  |  | X | 43281 | K = Deckenplatte weisses Glasgewebe, Vs = schwarzes Glasvlies | K = panneau pour plafonds avec toile en tissu de verre blanc, Vs = voile de verre noir
23 | 16050092 | Glaswolle | Laine de verre | SAGLAN (032) SB 40 / SR 40 / SA 40 A / SK 40 Vs | SAGLAN (032) SB 40 / SR 40 / SA 40 A / SK 40 Vs | 11 | Sager AG |  | 38 | 0.032 | 20-300 | 0.29 | 1030 | 1 | 1 |  |  |  |  | X | 43281 | Akustikdämmplatte; Vs = schwarzes Glasvlies, A Reinalu-gitterarmiert | panneau acoustique; Vs = voile de verre noir, A = grille alu-kraft renforcé
23 | 16050093 | Glaswolle | Laine de verre | SAGLAN (032) SR 30 / SI 30 / SK 32 / SKN 32 | SAGLAN (032) SR 30 / SI 30 / SK 32 / SKN 32 | 11 | Sager AG |  | 30 | 0.032 | 80-240 | 0.29 | 1030 | 1 | 1 |  |  |  |  | X | 43281 | SKN 32 = Kassettenplatte mit Nut | SKN 32 = panneau pour cassettes avec rainure
23 | 16050094 | Glaswolle | Laine de verre | SAGLAN (032) FA 40 / FA 40 Vg / FA 40 Vs | SAGLAN (032) FA 40 / FA 40 Vg / FA 40 Vs | 11 | Sager AG |  | 38 | 0.032 | 30-260 | 0.29 | 1030 | 1 | 1 |  |  |  |  | X | 43281 | Fassadendämmplatte durchgehend hydrophobiert; Vg = Sichtseite Glasvlies gelb; Vs = Sichtseite Glasvlies schwarz | panneau façade hydrophobe en permanence; Vg = façe apparente avec voile de verre jaune; Vs = façe apparente avec voile de verre noir
23 | 16050095 | Glaswolle | Laine de verre | SAGLAN (032) FA Light / FA Light Vg / FA Light Vs / SR Light | SAGLAN (032) FA Light / FA Light Vg / FA Light Vs / SR Light | 11 | Sager AG |  | 28-32 | 0.032 | 100-260 | 0.29 | 1030 | 1 | 1 |  |  |  |  | X | 43281 | Fassadendämmplatte durchgehend hydrophobiert; Vg = Sichtseite Glasvlies gelb; Vs = Sichtseite Glasvlies schwarz | panneau façade hydrophobe en permanence; Vg = façe apparente avec voile de verre jaune; Vs = façe apparente avec voile de verre noir
23 | 16050096 | Glaswolle | Laine de verre | SAGLAN (032) SBR plus Vgl / SBR plus Vgl Sparren | SAGLAN (032) SBR plus Vgl / SBR plus Vgl Sparren | 11 | Sager AG |  | 30 | 0.032 | 80-240 | 0.29 | 1030 | 1 | 1 |  |  |  |  | X | 43281 | Selbstklemmrolle; Vgl = Sichtseite Glasvlies gelb mit Querstrichmarkierung | feutre chevron; Vgl = voile de verre jaune avec marquage transversal
23 | 16050097 | Glaswolle | Laine de verre | SAGLAN (035) SA 25 / SA 25 Vs / Si 25 / Si 25 A | SAGLAN (035) SA 25 / SA 25 Vs / Si 25 / Si 25 A | 11 | Sager AG |  | 25 | 0.035 | 20-185 | 0.29 | 1030 | 1 | 1 |  |  |  |  | X | 43281 | Akustikdämmplatte; Vs = schwarzes Glasvlies, A Reinalu-gitterarmiert | panneau acoustique; Vs = voile de verre noir, A = grille alu-kraft renforcé
23 | 16050098 | Glaswolle | Laine de verre | SAGLAN (035) DF70 | SAGLAN (035) DF70 | 11 | Sager AG |  | 70 | 0.035 | 60-160 | 0.29 | 1030 | 1 | 1 |  |  |  |  | X | 43281 | druckfeste Dämmplatte | panneau résistant à la pression
23 | 16050099 | Glaswolle | Laine de verre | SAGLAN (038) R 300 / (038) 300 | SAGLAN (038) R 300 / (038) 300 | 11 | Sager AG |  | 14 | 0.038 | 80-240 | 0.29 | 1030 | 1 | 1 |  |  |  |  | X | 43281 | Dämmrolle / Dämmplatte | rouleau / panneau
23 | 16080061 | Glaswolle | Laine de verre | THERMO-PLUS / THERMO-PLUS COLOR | THERMO-PLUS / THERMO-PLUS COLOR | 4 | Saint-Gobain Isover AG |  | 49 | 0.031 | 20-200 | 0.29 | 1030 | 1 | 1 |  |  |  |  | X | 43465 | steife Platten | panneaux rigides
23 | 16080062 | Glaswolle | Laine de verre | ISOVER PBS 50 | ISOVER PBS 50 | 4 | Saint-Gobain Isover AG |  | 49 | 0.031 | 20-200 | 0.29 | 1030 | 1 | 1 |  |  |  |  | X | 43465 | steife Platten | panneaux rigides
23 | 16080063 | Glaswolle | Laine de verre | ISOVER PB A 031 | ISOVER PB A 031 | 4 | Saint-Gobain Isover AG |  | 49 | 0.031 | 30-120 | 0.29 | 1030 | 1 | 1 |  |  |  |  | X | 43465 | steife Platten, Schallabsorption | panneaux rigides, absorption phonique
23 | 16080064 | Glaswolle | Laine de verre | ISOVER PB F 032 | ISOVER PB F 032 | 4 | Saint-Gobain Isover AG |  | 35 | 0.032 | 30-260 | 0.29 | 1030 | 1 | 1 |  |  |  |  | X | 43465 | steife Platten | panneaux rigides
23 | 16080065 | Glaswolle | Laine de verre | ISOVER FM | ISOVER FM | 4 | Saint-Gobain Isover AG |  | 20 | 0.035 | 15-40 | 0.29 | 1030 | 1 | 1 |  |  |  |  | X | 43465 | Rollen | rouleaux
23 | 16080066 | Glaswolle | Laine de verre | ISOVER PB M 035 | ISOVER PB M 035 | 4 | Saint-Gobain Isover AG |  | 20 | 0.035 | 30-260 | 0.29 | 1030 | 1 | 1 |  |  |  |  | X | 43465 | halbsteife Platten | panneaux semi-rigides
23 | 16080067 | Glaswolle | Laine de verre | ISOVER PB M KRAFT 035 | ISOVER PB M KRAFT 035 | 4 | Saint-Gobain Isover AG |  | 20 | 0.035 | 100-160 | 0.29 | 1030 | 1 | 1 |  |  |  |  | X | 43465 | halbsteife Platten | panneaux semi-rigides
23 | 16080068 | Glaswolle | Laine de verre | ISOVER ISOVOX | ISOVER ISOVOX | 4 | Saint-Gobain Isover AG |  | 20 | 0.035 | 45-80 | 0.29 | 1030 | 1 | 1 |  |  |  |  | X | 43465 | halbsteife Platten, Schalldämmung | panneaux semi-rigides, isolation phonique
23 | 16080069 | Glaswolle | Laine de verre | RIS GREEN | RIS GREEN | 4 | Saint-Gobain Isover AG |  | 20 | 0.035 | 45-80 | 0.29 | 1030 | 1 | 1 |  |  |  |  | X | 43465 | halbsteife Platten | panneaux semi-rigides
23 | 16080070 | Glaswolle | Laine de verre | ISOVER UNIROLL 035 / UNIROLL 035 PR | ISOVER UNIROLL 035 / UNIROLL 035 PR | 4 | Saint-Gobain Isover AG |  | 20 | 0.035 | 50-260 | 0.29 | 1030 | 1 | 1 |  |  |  |  | X | 43465 | Rollen | rouleaux
23 | 16080071 | Glaswolle | Laine de verre | ISOVER ISOFIX 035 | ISOVER ISOFIX 035 | 4 | Saint-Gobain Isover AG |  | 20 | 0.035 | 60-260 | 0.29 | 1030 | 1 | 1 |  |  |  |  | X | 43465 | Rollen | rouleaux
23 | 16080072 | Glaswolle | Laine de verre | ISOVER PB M R 035 | ISOVER PB M R 035 | 4 | Saint-Gobain Isover AG |  | 20 | 0.035 | 30-240 | 0.29 | 1030 | 1 | 1 |  |  |  |  | X | 43465 | Rollen | rouleaux
23 | 16080073 | Glaswolle | Laine de verre | ISOVER DP-BASWA | ISOVER DP-BASWA | 4 | Saint-Gobain Isover AG |  | 80 | 0.035 | 20-100 | 0.29 | 1030 | 1 | 1 |  |  |  |  | X | 43465 | steife Platten aus gekreppter Glaswolle | panneaux rigides en laine de verre crêpée
23 | 16080074 | Glaswolle | Laine de verre | ISOVER ISOCALOR | ISOVER ISOCALOR | 4 | Saint-Gobain Isover AG |  | 80 | 0.035 | 22-43 | 0.29 | 1030 | 1 | 1 |  |  |  |  | X | 43465 | steife Platten aus gekreppter Glaswolle | panneaux rigides en laine de verre crêpée
23 | 16080075 | Glaswolle | Laine de verre | ISOVER PS C | ISOVER PS C | 4 | Saint-Gobain Isover AG |  | 85 | 0.035 | 43 | 0.29 | 1030 | 1 | 1 |  |  |  |  | X | 43465 | steife Platten aus gekreppter Glaswolle | panneaux rigides en laine de verre crêpée
23 | 16080076 | Glaswolle | Laine de verre | ISOVER ISOTHERM 035 | ISOVER ISOTHERM 035 | 4 | Saint-Gobain Isover AG |  | 67 | 0.035 | 40-240 | 0.29 | 1030 | 1 | 1 |  |  |  |  | X | 43465 | Platten aus gekreppter Glaswolle mit hoher Druckfestigkeit | panneaux en laine de verre crêpée avec forte résistance à la compression
23 | 16080077 | Glaswolle | Laine de verre | ISOVER LURO 814 | ISOVER LURO 814 | 4 | Saint-Gobain Isover AG |  | 80 | 0.035 | 30-80 | 0.29 | 1030 | 1 | 1 |  |  |  |  | X | 43465 | Platten aus gekreppter Glaswolle mit hoher Druckfestigkeit | panneaux en laine de verre crêpée avec forte résistance à la compression
23 | 16080078 | Glaswolle | Laine de verre | ISOVER HDF 814 | ISOVER HDF 814 | 4 | Saint-Gobain Isover AG |  | 80 | 0.035 | 30-160 | 0.29 | 1030 | 1 | 1 |  |  |  |  | X | 43465 | Platten aus gekreppter Glaswolle mit hoher Druckfestigkeit | panneaux en laine de verre crêpée avec forte résistance à la compression
23 | 16080079 | Glaswolle | Laine de verre | RIS GREEN CONFORT | RIS GREEN CONFORT | 4 | Saint-Gobain Isover AG |  | 15 | 0.039 | 45-80 | 0.29 | 1030 | 1 | 1 |  |  |  |  | X | 43465 | Rollen, Vliesbeschichtung | rouleaux, revêtu d'un voile doux
23 | 16080080 | Glaswolle | Laine de verre | ISOVER ISOVOX R CONFORT | ISOVER ISOVOX R CONFORT | 4 | Saint-Gobain Isover AG |  | 15 | 0.039 | 45-80 | 0.29 | 1030 | 1 | 1 |  |  |  |  | X | 43465 | Rollen, Vliesbeschichtung | rouleaux, revêtu d'un voile doux
23 | 16080081 | Glaswolle | Laine de verre | ISOVER PS C | ISOVER PS C | 4 | Saint-Gobain Isover AG |  | 80 | 0.033 | 22-32 | 0.29 | 1030 | 1 | 1 |  |  |  |  | X | 43465 | steife Platten aus gekreppter Glaswolle | panneaux rigides en laine de verre crêpée
23 | 14100293 | Glaswolle | Laine de verre | ISOVER ISORESIST 1000 034 | ISOVER ISORESIST 1000 034 | 4 | Saint-Gobain Isover AG |  | 26 | 0.034 | 30-240 | 0.29 | 1030 | 1 | 1 |  |  |  |  | X | 42916 | Brandschutz im Holzbau | protection feu dans les constructions à ossature bois
23 | 14100294 | Glaswolle | Laine de verre | ISOVER ISORESIST 1000 034 F | ISOVER ISORESIST 1000 034 F | 4 | Saint-Gobain Isover AG |  | 26 | 0.034 | 60-240 | 0.29 | 1030 | 1 | 1 |  |  |  |  | X | 42916 | Brandschutz im Holzbau | protection feu dans les constructions à ossature bois
23 | 14100295 | Glaswolle | Laine de verre | ISOVER ISORESIST 1000 036 / 1000 036 PR | ISOVER ISORESIST 1000 036 / 1000 036 PR | 4 | Saint-Gobain Isover AG |  | 20 | 0.036 | 30-240 | 0.29 | 1030 | 1 | 1 |  |  |  |  | X | 42916 | Rollen, Brandschutz im Holzbau, Schmelzpunkt > 1000°C | rouleau, protection feu dans les constructions à ossature bois, point de fusion > 1000°C
23 | 14100296 | Glaswolle | Laine de verre | ISOVER ISORESIST PIANO PLUS / PIANO PLUS P | ISOVER ISORESIST PIANO PLUS / PIANO PLUS P | 4 | Saint-Gobain Isover AG |  | 20 | 0.036 | 30-240 | 0.29 | 1030 | 1 | 1 |  |  |  |  | X | 42916 | Rollen, Brandschutz im Holzbau, Schmelzpunkt > 1000°C | rouleau, protection feu dans les constructions à ossature bois, point de fusion > 1000°C
23 | 14100297 | Glaswolle | Laine de verre | ISOVER ISORESIST 1000 039 | ISOVER ISORESIST 1000 039 | 4 | Saint-Gobain Isover AG |  | 16 | 0.039 | 30-240 | 0.29 | 1030 | 1 | 1 |  |  |  |  | X | 42916 | Rollen, Brandschutz im Trockenbau, Schmelzpunkt > 1000°C | rouleau, protection feu de cloisons sèches, point de fusion > 1000°C
23 | 14100298 | Glaswolle | Laine de verre | ISOVER ISORESIST PIANO | ISOVER ISORESIST PIANO | 4 | Saint-Gobain Isover AG |  | 16 | 0.039 | 30-240 | 0.29 | 1030 | 1 | 1 |  |  |  |  | X | 42916 | Rollen, Brandschutz im Trockenbau, Schmelzpunkt > 1000°C | rouleau, protection feu de cloisons sèches, point de fusion > 1000°C
23 | 15100071 | Glaswolle | Laine de verre | ISOVER PB M 032 | ISOVER PB M 032 | 4 | Saint-Gobain Isover AG |  | 29 | 0.032 | 30-260 | 0.29 | 1030 | 1 | 1 |  |  |  |  | X | 43100 | halbsteife Platten | panneaux semi-rigides
23 | 15100072 | Glaswolle | Laine de verre | ISOVER PB M KRAFT 032 | ISOVER PB M KRAFT 032 | 4 | Saint-Gobain Isover AG |  | 29 | 0.032 | 30-260 | 0.29 | 1030 | 1 | 1 |  |  |  |  | X | 43100 | halbsteife Platten | panneaux semi-rigides
23 | 15100073 | Glaswolle | Laine de verre | ISOVER SPARRENPLATTE 032 PR | ISOVER PANNEAUX CHEVRONS 032 PR | 4 | Saint-Gobain Isover AG |  | 29 | 0.032 | 60-260 | 0.29 | 1030 | 1 | 1 |  |  |  |  | X | 43100 | halbsteife Platten | panneaux semi-rigides
23 | 15100074 | Glaswolle | Laine de verre | ISOVER CLADIROLL 032 | ISOVER CLADIROLL 032 | 4 | Saint-Gobain Isover AG |  | 29 | 0.032 | 60-260 | 0.29 | 1030 | 1 | 1 |  |  |  |  | X | 43100 | Rollen, Vliesbeschichtung, mit Markierung | rouleaux, revêtu d'un voile doux, avec marquage
23 | 15100075 | Glaswolle | Laine de verre | ISOVER ISOCONFORT 032 / ISOCONFORT 032 PR | ISOVER ISOCONFORT 032 / ISOCONFORT 032 PR | 4 | Saint-Gobain Isover AG |  | 29 | 0.032 | 40-260 | 0.29 | 1030 | 1 | 1 |  |  |  |  | X | 43100 | Rollen, Vliesbeschichtung, mit Markierung | rouleaux, revêtu d'un voile doux, avec marquage
23 | 15100076 | Glaswolle | Laine de verre | ISOVER CLADISOL 032 | ISOVER CLADISOL 032 | 4 | Saint-Gobain Isover AG |  | 29 | 0.032 | 80-260 | 0.29 | 1030 | 1 | 1 |  |  |  |  | X | 43100 | halbsteife Platten, Glasvliesbeschichtung | panneaux semi-rigides, revêtu d'un voile de verre
23 | 15100079 | Glaswolle | Laine de verre | ISOVER PS 81 | ISOVER PS 81 | 4 | Saint-Gobain Isover AG |  | 80 | 0.032 | 12-145 | 0.29 | 1030 | 1 | 1 |  |  |  |  | X | 43100
23 | 15100080 | Glaswolle | Laine de verre | ISOVER PBS 80 | ISOVER PBS 80 | 4 | Saint-Gobain Isover AG |  | 80 | 0.032 | 12-30 | 0.29 | 1030 | 1 | 1 |  |  |  |  | X | 43100 | Trittschalldämmplatte | isolant contre le bruit de chocs
23 | 15100081 | Glaswolle | Laine de verre | ISOVER ISOPONTE 032 | ISOVER ISOPONTE 032 | 4 | Saint-Gobain Isover AG |  | 80 | 0.032 | 60-120 | 0.29 | 1030 | 1 | 1 |  |  |  |  | X | 43100
23 | 15100082 | Glaswolle | Laine de verre | ISOVER ISOLENE P 032 | ISOVER ISOLENE P 032 | 4 | Saint-Gobain Isover AG |  | 60 | 0.032 | 10-40 | 0.29 | 1030 | 1 | 1 |  |  |  |  | X | 43100 | steife Platten | panneaux rigides
23 | 15100077 | Glaswolle | Laine de verre | ISOVER PHOENIX 032 | ISOVER PHOENIX 032 | 4 | Saint-Gobain Isover AG |  | 29 | 0.032 | 40-260 | 0.29 | 1030 | 1 | 1 |  |  |  |  | X | 43100 | halbsteife Platten, Glasvliesbeschichtung | panneaux semi-rigides, revêtu d'un voile de verre
23 | 16110021 | Glaswolle | Laine de verre | ISOVER PB F ECO 032 | ISOVER PB F ECO 032 | 4 | Saint-Gobain Isover AG |  | 29 | 0.032 | 40-260 | 0.29 | 1030 | 1 | 1 |  |  |  |  | X | 43100 | halbsteife Platten, Glasvliesbeschichtung | panneaux semi-rigides, revêtu d'un voile de verre
23 | 15100078 | Glaswolle | Laine de verre | ISOVER PB F EXTRA 032 | ISOVER PB F EXTRA 032 | 4 | Saint-Gobain Isover AG |  | 29 | 0.032 | 40-260 | 0.29 | 1030 | 1 | 1 |  |  |  |  | X | 43100 | halbsteife Platten, Glasvliesbeschichtung | panneaux semi-rigides, revêtu d'un voile de verre
23 | 16030011 | Glaswolle | Laine de verre | ISOVER PB F 030 / PB F MARMOR 030 | ISOVER PB F 030 / PB F MARMOR 030 | 4 | Saint-Gobain Isover AG |  | 38 | 0.03 | 40-220 | 0.29 | 1030 | 1 | 1 |  |  |  |  | X | 43100 | steife Platten | panneaux rigides
23 | 16040011 | Glaswolle | Laine de verre | ISOVER ISOCOMPACT 035 | ISOVER ISOCOMPACT 035 | 4 | Saint-Gobain Isover AG |  | 80 | 0.035 | 40-60 | 0.29 | 1030 | 1 | 1 |  |  |  |  | X | 43281 | Platten für verputzte Aussenwärmedämmung | panneaux pour isolation extérieure crépie
23 | 16030042 | Glaswolle | Laine de verre | ULTIMATE U HFU-040 | ULTIMATE U HFU-040 | 85 | Saint-Gobain Isover G+H AG |  | 14 | 0.039 | 30-260 | 0.29 | 1030 | 1 | 1 |  |  |  |  | X | 43281
23 | 16030043 | Glaswolle | Laine de verre | ULTIMATE U Holzbaufilz-040 | ULTIMATE U Holzbaufilz-040 | 85 | Saint-Gobain Isover G+H AG |  | 16 | 0.039 | 40-260 | 0.29 | 1030 | 1 | 1 |  |  |  |  | X | 43281
23 | 16030044 | Glaswolle | Laine de verre | ULTIMATE U Holzbaufilz-035 | ULTIMATE U Holzbaufilz-035 | 85 | Saint-Gobain Isover G+H AG |  | 24 | 0.034 | 40-260 | 0.29 | 1030 | 1 | 1 |  |  |  |  | X | 43281
23 | 16080141 | Glaswolle | Laine de verre | Kontur FSP 1-032 | Kontur FSP 1-032 | 85 | Saint-Gobain Isover G+H AG |  | 30 | 0.032 | 40-200 | 0.29 | 1030 | 1 | 1 |  |  |  |  | X | 43465 | Fassaden-Dämmplatte, einseitig Glasvlies
23 | 16080142 | Glaswolle | Laine de verre | Metac WF-032 | Metac WF-032 | 85 | Saint-Gobain Isover G+H AG |  | 30 | 0.032 | 40-200 | 0.29 | 1030 | 1 | 1 |  |  |  |  | X | 43465 | Wandkassetten-Dämmfilz, einseitig fadenverstärktes Glasvlies
23 | 15080031 | Glaswolle | Laine de verre | Metac UF-032 | Metac UF-032 | 85 | Saint-Gobain Isover G+H AG |  | 30 | 0.032 | 40-200 | 0.29 | 1030 | 1 | 1 |  |  |  |  | X | 43100 | Universal-Filz, einseitig fadenverstärktes Glasvlies
23 | 15080032 | Glaswolle | Laine de verre | Metac UF-035 | Metac UF-035 | 85 | Saint-Gobain Isover G+H AG |  | 20 | 0.035 | 40-260 | 0.29 | 1030 | 1 | 1 |  |  |  |  | X | 43100 | Universal-Filz | feutre universel
23 | 15080033 | Glaswolle | Laine de verre | Metac UF-040 | Metac UF-040 | 85 | Saint-Gobain Isover G+H AG |  | 14 | 0.039 | 25-260 | 0.29 | 1030 | 1 | 1 |  |  |  |  | X | 43100 | Universal-Filz | feutre universel
23 | 15080034 | Glaswolle | Laine de verre | Integra ZKF 1-035 | Integra ZKF 1-035 | 85 | Saint-Gobain Isover G+H AG |  | 20 | 0.035 | 80-260 | 0.29 | 1030 | 1 | 1 |  |  |  |  | X | 43100 | Zwischensparren-Klemmfilz
23 | 15080035 | Glaswolle | Laine de verre | Integra ZKF 1-040 | Integra ZKF 1-040 | 85 | Saint-Gobain Isover G+H AG |  | 14 | 0.039 | 80-260 | 0.29 | 1030 | 1 | 1 |  |  |  |  | X | 43100 | Zwischensparren-Klemmfilz
23 | 15080036 | Glaswolle | Laine de verre | Akustic EP 1 | Akustic EP 1 | 85 | Saint-Gobain Isover G+H AG |  | 60-80 | 0.032 | 15-40 | 0.29 | 1030 | 1 | 1 |  |  |  |  | X | 43100 | Trittschalldämmung | panneau bruit d'impact
23 | 16080051 | Glaswolle | Laine de verre | TWP 1, TWP 1 HOME, Pure 40 PN Trennwandplatte | TWP 1, TWP 1 HOME, Pure 40 PN Trennwandplatte | 52 | URSA Deutschland GmbH |  | 12-20 | 0.038 | 30-260 | 0.29 | 1030 | 1 | 1 |  |  |  |  | X | 43465
23 | 16080052 | Glaswolle | Laine de verre | URSA FDP 4, FDP 4/Vs, DF 32h, DF 32h/V, DGF 32/R, HRF 32, DFH 32, FKR 32, KDR 32/V | URSA FDP 4, FDP 4/Vs, DF 32h, DF 32h/V, DGF 32/R, HRF 32, DFH 32, FKR 32, KDR 32/V | 52 | URSA Deutschland GmbH |  | 30-55 | 0.031 | 20-260 | 0.29 | 1030 | 1 | 1 |  |  |  |  | X | 43465
23 | 16080053 | Glaswolle | Laine de verre | URSA SF 32, SF 32 PLUS, USF 32 PLUS, TWP 32, TWP 32/V, AKP 32, AKP 32/V | URSA SF 32, SF 32 PLUS, USF 32 PLUS, TWP 32, TWP 32/V, AKP 32, AKP 32/V | 52 | URSA Deutschland GmbH |  | 30-55 | 0.031 | 20-260 | 0.29 | 1030 | 1 | 1 |  |  |  |  | X | 43465
23 | 16080054 | Glaswolle | Laine de verre | URSA FDP 32, FDP 32/V, FDP 32/Vs, FKP 32, ZFP 32, KDP 32, KDP 32/V | URSA FDP 32, FDP 32/V, FDP 32/Vs, FKP 32, ZFP 32, KDP 32, KDP 32/V | 52 | URSA Deutschland GmbH |  | 30-55 | 0.031 | 20-260 | 0.29 | 1030 | 1 | 1 |  |  |  |  | X | 43465
23 | 15060192 | Glaswolle | Laine de verre | URSA TFP, TSP, TEP | URSA TFP, TSP, TEP | 52 | URSA Deutschland GmbH |  | 60-120 | 0.033 | 13-55 | 0.29 | 1030 | 1 | 1 |  |  |  |  | X | 43100
23 | 15110193 | Glaswolle | Laine de verre | URSA DF 35, DF 35/Vs, DF 35h, DF 35 h/V, DF 35h/Vs, DGF 35, DGF 35/R, SF 35, HRF 35, FKR 35, KDR 35, KDR 35/V, DFH 35, SF 35 PLUS, SFF 35/Rs, ASF 35/Rs, USF 35 PLUS, TWP 2, TWP 2/V, AKP 2, AKP 2/V, FDP 2, FDP 2/V, FDP 2/Vs, KDP 2, KDP 2/V, FKP 2, ZFP 35 | URSA DF 35, DF 35/Vs, DF 35h, DF 35 h/V, DF 35h/Vs, DGF 35, DGF 35/R, SF 35, HRF 35, FKR 35, KDR 35, KDR 35/V, DFH 35, SF 35 PLUS, SFF 35/Rs, ASF 35/Rs, USF 35 PLUS, TWP 2, TWP 2/V, AKP 2, AKP 2/V, FDP 2, FDP 2/V, FDP 2/Vs, KDP 2, KDP 2/V, FKP 2, ZFP 35 | 52 | URSA Deutschland GmbH |  | 20-29 | 0.034 | 20-300 | 0.29 | 1030 | 1 | 1 |  |  |  |  | X | 43100
23 | 15110194 | Glaswolle | Laine de verre | URSA DF 40, DF 40/V, DF 40h, DF 40h/V, DF 40h/R, TWF 1, TWF FONO, SF 40, HRF 40, DFH 40, DFH 40/R, DGF 40, SF 40 PLUS, USF 40 PLUS, FKR 40, KDR 40, KDR 40/V, TWP 1, FKP 1, FDP 1, FDP 1/V, FDP 1/Vs, KDP 1, KDP 1/V | URSA DF 40, DF 40/V, DF 40h, DF 40h/V, DF 40h/R, TWF 1, TWF FONO, SF 40, HRF 40, DFH 40, DFH 40/R, DGF 40, SF 40 PLUS, USF 40 PLUS, FKR 40, KDR 40, KDR 40/V, TWP 1, FKP 1, FDP 1, FDP 1/V, FDP 1/Vs, KDP 1, KDP 1/V | 52 | URSA Deutschland GmbH |  | 12-20 | 0.039 | 30-260 | 0.29 | 1030 | 1 | 1 |  |  |  |  | X | 43100
23 | 16080055 | Glaswolle | Laine de verre | Pure 32 RN, Pure 32 RW, Pure 32 PN, Pure 32 PW | Pure 32 RN, Pure 32 RW, Pure 32 PN, Pure 32 PW | 52 | URSA Deutschland GmbH |  | 28-40 | 0.031 | 20-260 | 0.29 | 1030 | 1 | 1 |  |  |  |  | X | 43465
23 | 15110196 | Glaswolle | Laine de verre | Pure 35 RN, Pure 35 RW, Pure 35 PN, Pure 35 PW | Pure 35 RN, Pure 35 RW, Pure 35 PN, Pure 35 PW | 52 | URSA Deutschland GmbH |  | 20-29 | 0.034 | 20-260 | 0.29 | 1030 | 1 | 1 |  |  |  |  | X | 43100
23 | 15110197 | Glaswolle | Laine de verre | Pure 40 RN, Pure 40 RW, Pure 40 PN, Pure 40 PW | Pure 40 RN, Pure 40 RW, Pure 40 PN, Pure 40 PW | 52 | URSA Deutschland GmbH |  | 12-20 | 0.039 | 40-260 | 0.29 | 1030 | 1 | 1 |  |  |  |  | X | 43100
23 |  | Glaswolle lose | Laine de verre en vrac
23 | 16090241 | Glaswolle lose | Laine de verre en vrac | Supafil Timber Frame | Supafil Timber Frame | 54 | Knauf Insulation GmbH | r: 30-40; l: 0.034; d: 40-300 |  |  |  |  | X | 43465 | lose Glaswollefasern | fibres de laine de verre en vrac
23 | 16090242 | Glaswolle lose | Laine de verre en vrac | Supafil Cavity Wall | Supafil Cavity Wall | 54 | Knauf Insulation GmbH | r: 30-40; l: 0.034; d: 40-300 |  |  |  |  | X | 43465 | lose Glaswollefasern | fibres de laine de verre en vrac
23 | 15100083 | Glaswolle lose | Laine de verre en vrac | ISOVER WOLLE TRIV | ISOVER LAINE TRIV | 4 | Saint-Gobain Isover AG | r: 40; l: 0.039; d: variabel |  |  |  |  | X | 43100 | Glaswolle lose | flocons de laine de verre en vrac
24 |  | Schaumglas | Verre cellulaire
24 | 24.01 | Schaumglas | Verre cellulaire | Schaumglas: Platten; nicht überwacht | Verre cellulaire: panneaux; non contrôlé |  |  | 100-150 |  | 0.06 |  | 0.28 | 1000 | ∞ | ∞ |  | X |  | X
24 | 16080091 | Schaumglas | Verre cellulaire | FOAMGLAS T3+ | FOAMGLAS T3+ | 15 | Pittsburgh Corning (Schweiz) AG |  | 100 | 0.036 | 50-160 | 0.28 | 1000 | 99999 | 99999 |  |  |  |  | X | 43465 | Format 450 x 600 mm | format 450 x 600 mm
24 | 16080092 | Schaumglas | Verre cellulaire | FOAMGLAS Tapered T3+ | FOAMGLAS Tapered T3+ | 15 | Pittsburgh Corning (Schweiz) AG |  | 100 | 0.036 | 50-160 | 0.28 | 1000 | 99999 | 99999 |  |  |  |  | X | 43465 | Format 450 x 600 mm | format 450 x 600 mm
24 | 16080093 | Schaumglas | Verre cellulaire | FOAMGLAS W+F | FOAMGLAS W+F | 15 | Pittsburgh Corning (Schweiz) AG |  | 100 | 0.038 | 40-160 | 0.28 | 1000 | 99999 | 99999 |  |  |  |  | X | 43465 | Format 450 x 600 mm | format 450 x 600 mm
24 | 16080094 | Schaumglas | Verre cellulaire | FOAMGLAS Wall Board W+F | FOAMGLAS Wall Board W+F | 15 | Pittsburgh Corning (Schweiz) AG |  | 100 | 0.038 | 40-160 | 0.28 | 1000 | 99999 | 99999 |  |  |  |  | X | 43465 | Format 600 x 1200 mm, Ober- und Unterseite kaschiert | format 600 x 1200 mm, revêtement sur deux faces
24 | 16080095 | Schaumglas | Verre cellulaire | FOAMGLAS T4+ | FOAMGLAS T4+ | 15 | Pittsburgh Corning (Schweiz) AG |  | 115 | 0.041 | 30-200 | 0.28 | 1000 | 99999 | 99999 |  |  |  |  | X | 43465 | Format 450 x 600 mm | format 450 x 600 mm
24 | 16080096 | Schaumglas | Verre cellulaire | FOAMGLAS Tapered T4+ | FOAMGLAS Tapered T4+ | 15 | Pittsburgh Corning (Schweiz) AG |  | 115 | 0.041 | 30-200 | 0.28 | 1000 | 99999 | 99999 |  |  |  |  | X | 43465 | Format 450 x 600 mm | format 450 x 600 mm
24 | 16080097 | Schaumglas | Verre cellulaire | FOAMGLAS Ready Block T4+ | FOAMGLAS Ready Block T4+ | 15 | Pittsburgh Corning (Schweiz) AG |  | 115 | 0.041 | 30-200 | 0.28 | 1000 | 99999 | 99999 |  |  |  |  | X | 43465 | Format 450 x 600 mm, einseitig kaschiert | format 450 x 600 mm, revêtement sur une face
24 | 16080098 | Schaumglas | Verre cellulaire | FOAMGLAS Ready Board T4+ | FOAMGLAS Ready Board T4+ | 15 | Pittsburgh Corning (Schweiz) AG |  | 115 | 0.041 | 30-200 | 0.28 | 1000 | 99999 | 99999 |  |  |  |  | X | 43465 | Format 600 x 1200 mm, Ober- und Unterseite kaschiert | format 600 x 1200 mm, revêtement sur deux faces
24 | 16080099 | Schaumglas | Verre cellulaire | FOAMGLAS Floor Board T4+ | FOAMGLAS Floor Board T4+ | 15 | Pittsburgh Corning (Schweiz) AG |  | 115 | 0.041 | 30-200 | 0.28 | 1000 | 99999 | 99999 |  |  |  |  | X | 43465 | Format 600 x 1200 mm, Ober- und Unterseite kaschiert | format 600 x 1200 mm, revêtement sur deux faces
24 | 16080100 | Schaumglas | Verre cellulaire | FOAMGLAS S3 | FOAMGLAS S3 | 15 | Pittsburgh Corning (Schweiz) AG |  | 135 | 0.045 | 40-200 | 0.28 | 1000 | 99999 | 99999 |  |  |  |  | X | 43465 | Format 450 x 600 mm | format 450 x 600 mm
24 | 16080101 | Schaumglas | Verre cellulaire | FOAMGLAS Tapered S3 | FOAMGLAS Tapered S3 | 15 | Pittsburgh Corning (Schweiz) AG |  | 135 | 0.045 | 40-200 | 0.28 | 1000 | 99999 | 99999 |  |  |  |  | X | 43465 | Format 450 x 600 mm | format 450 x 600 mm
24 | 16080102 | Schaumglas | Verre cellulaire | FOAMGLAS Ready Board S3 | FOAMGLAS Ready Board S3 | 15 | Pittsburgh Corning (Schweiz) AG |  | 135 | 0.045 | 40-200 | 0.28 | 1000 | 99999 | 99999 |  |  |  |  | X | 43465 | Format 600 x 1200 mm, Ober- und Unterseite kaschiert | format 600 x 1200 mm, revêtement sur deux faces
24 | 16080103 | Schaumglas | Verre cellulaire | FOAMGLAS Floor Board S3 | FOAMGLAS Floor Board S3 | 15 | Pittsburgh Corning (Schweiz) AG |  | 135 | 0.045 | 40-200 | 0.28 | 1000 | 99999 | 99999 |  |  |  |  | X | 43465 | Format 600 x 1200 mm, Ober- und Unterseite kaschiert | format 600 x 1200 mm, revêtement sur deux faces
24 | 16080104 | Schaumglas | Verre cellulaire | FOAMGLAS F | FOAMGLAS F | 15 | Pittsburgh Corning (Schweiz) AG |  | 165 | 0.05 | 40-160 | 0.28 | 1000 | 99999 | 99999 |  |  |  |  | X | 43465 | Format 450 x 600 mm | format 450 x 600 mm
24 | 16080105 | Schaumglas | Verre cellulaire | FOAMGLAS Tapered F | FOAMGLAS Tapered F | 15 | Pittsburgh Corning (Schweiz) AG |  | 165 | 0.05 | 40-160 | 0.28 | 1000 | 99999 | 99999 |  |  |  |  | X | 43465 | Format 450 x 600 mm | format 450 x 600 mm
24 | 16080106 | Schaumglas | Verre cellulaire | FOAMGLAS Ready Board F | FOAMGLAS Ready Board F | 15 | Pittsburgh Corning (Schweiz) AG |  | 165 | 0.05 | 40-160 | 0.28 | 1000 | 99999 | 99999 |  |  |  |  | X | 43465 | Format 450 x 600 mm, Ober- und Unterseite kaschiert | format 450 x 600 mm, revêtement sur deux faces
24 | 16080107 | Schaumglas | Verre cellulaire | FOAMGLAS Floor Board F | FOAMGLAS Floor Board F | 15 | Pittsburgh Corning (Schweiz) AG |  | 165 | 0.05 | 40-160 | 0.28 | 1000 | 99999 | 99999 |  |  |  |  | X | 43465 | Format 600 x 1200 mm, Ober- und Unterseite kaschiert | format 600 x 1200 mm, revêtement sur deux faces
24 | 16080108 | Schaumglas | Verre cellulaire | FOAMGLAS Perinsul S | FOAMGLAS Perinsul S | 15 | Pittsburgh Corning (Schweiz) AG |  | 165 | 0.05 | 40-160 | 0.28 | 1000 | 99999 | 99999 |  |  |  |  | X | 43465 | Format 90 x 450 mm, allseitig mit Bitumen beschichtet | format 90 x 450 mm, revêtu de bitume sur toutes les faces
41 | 41.01 | Schaumglas lose | Verre cellulaire en vrac | Schaumglas: lose, nicht überwacht | Verre cellulaire: en vrac; non contrôlé |  |  | r: 250-450; l: 0.1; cp: 0.28; cp: 1000 |  | X |  | X |  |  | an der Verwendungsstelle hergestellte Wärmedämmstoffe | isolation thermique exécutée in situ
41 | 15100111 | Schaumglas lose (Schotter) | Verre cellulaire concassé | Misapor 10/75 | Misapor 10/75 | 69 | MISAPOR AG | r: 130/170***; l: 0.081**; d: 10/75* |  |  |  |  | X | 43100 | * Korngruppe. ** feuchtegeschützter Einbau; durchnässt: lambda 0.13. Rohdichte und Verdichtung beeinflussen lambda. ***Schüttdichte lose/verdichtet | * groupe de grains ** pose protégé de l’humidité; matériau trempé dans l’eau: λ = 0.13. La masse volumique et le compactage influencent λ. *** en vrac / comprimé
41 | 16080111 | Schaumglas lose (Schotter) | Verre cellulaire concassé | MISAPOR 10/50 | MISAPOR 10/50 | 69 | MISAPOR AG | r: 140-180/180-240***; l: 0.085**; d: 10/50* |  |  |  |  | X | 43465 | * Korngruppe. ** feuchtegeschützter Einbau; durchnässt: lambda 0.13. Rohdichte und Verdichtung beeinflussen lambda. ***Schüttdichte lose/verdichtet | * groupe de grains ** pose protégé de l’humidité; matériau trempé dans l’eau: λ = 0.13. La masse volumique et le compactage influencent λ. *** en vrac / comprimé
41 | 15040051 | Schaumglas lose (Schotter) | Verre cellulaire concassé | ecoglas | ecoglas | 139 | Steinbach Schaumglas GmbH & Co. KG | r: 130-170/ 170-220 ***; l: 0.088**; d: 10-60* |  |  |  |  | X | 42916 | * Korngruppe. ** feuchtegeschützter Einbau; durchnässt: lambda 0.13. Rohdichte und Verdichtung beeinflussen lambda. ***Schüttdichte lose/verdichtet | * groupe de grains ** pose protégé de l’humidité; matériau trempé dans l’eau: λ = 0.13. La masse volumique et le compactage influencent λ. *** en vrac / comprimé
25 | 25.01 | Perlit, Vermiculit | Perlite, vermiculite | Perlit, Vermiculit: lose; nicht überwacht | Perlite, vermiculite: en vrac; non controlé |  |  | 50-130 |  | 0.08 |  | 0.25 | 900 | 2 | 2 |  | X |  | X
25 | 25.02 | Perlit, Vermiculit | Perlite, vermiculite | Perlit, Vermiculit: Platten; nicht überwacht | Perlite, vermiculite: panneaux; non controlé |  |  | 140-240 |  |  |  | 0.25 | 900 | 5 | 5 |  | X
25 | 14110021 | Geblähte anorganische Stoffe | Matériaux inorganiques expansés | BACHL DS Perlit Dämmschüttung | BACHL DS Perlit Dämmschüttung | 136 | Karl Bachl Kunststoffverarbeitung GmbH & Co. KG | r: 90; l: 0.05; d: variabel |  |  |  |  | X | 42916
25 | 14110022 | Geblähte anorganische Stoffe | Matériaux inorganiques expansés | BACHL ES Perlit Dämmschüttung | BACHL ES Perlit Dämmschüttung | 136 | Karl Bachl Kunststoffverarbeitung GmbH & Co. KG | r: 90; l: 0.05; d: variabel |  |  |  |  | X | 42916
25 | 14110023 | Geblähte anorganische Stoffe | Matériaux inorganiques expansés | BACHL HY Perlit Dämmschüttung | BACHL HY Perlit Dämmschüttung | 136 | Karl Bachl Kunststoffverarbeitung GmbH & Co. KG | r: 90; l: 0.05; d: variabel |  |  |  |  | X | 42916
47 | 47.01 | übrige mineralische Schüttdämmstoffe | autres matériaux isolants minérales en vrac | nicht überwacht | non controlé |  |  | r: 100-400; l: 0.13 |  |  |  | X
26 | 26.01 | Polystyrol expandiert (EPS) | Polystyrène expansé (EPS) | Polystyrol expandiert (EPS): Rohdichte 15-40 kg/m3; nicht überwacht | Polystyrène expansé (EPS): masse volumique 15-40 kg/m3; non contrôlé |  |  | 15-40 |  | 0.045 |  | 0.4 | 1450 | 60 | 60 |  | X |  | X
26 | 26.03 | Polystyrol expandiert (EPS) | Polystyrène expansé (EPS) | Polystyrol expandiert (EPS): Rohdichte <15 kg/m3; nicht überwacht | Polystyrène expansé (EPS): masse volumique <15 kg/m3; non contrôlé |  |  | < 15 |  | 0.05 |  | 0.4 | 1450 | 60 | 60 |  | X |  | X
26 | 14070051 | Polystyrol expandiert (EPS) | Polystyrène expansé (EPS) | Baumit OPEN reflect | Baumit OPEN reflect | 49 | Austrotherm GmbH |  | 15-18 | 0.031 | 30-300 | 0.40 | 1450 | 60 | 60 |  |  |  |  | X | 42735
26 | 16090101 | Polystyrol expandiert (EPS) | Polystyrène expansé (EPS) | BACHL Hartschaum Blockware | BACHL mousse dure | 121 | Karl Bachl Kunststoffverarbeitung GmbH & Co. KG |  | > 23 | 0.034 | 10-200 | 0.4 | 1450 | 60 | 60 |  |  |  |  | X | 43465
26 | 16090102 | Polystyrol expandiert (EPS) | Polystyrène expansé (EPS) | BACHL EPS Dach 120 kPa | BACHL EPS Dach 120 kPa | 121 | Karl Bachl Kunststoffverarbeitung GmbH & Co. KG |  | > 23 | 0.034 | 80-300 | 0.4 | 1450 | 60 | 60 |  |  |  |  | X | 43465
26 | 15100051 | Polystyrol expandiert (EPS) | Polystyrène expansé (EPS) | BACHL Hartschaum Blockware TS 039 | BACHL mousse dure en blocs contre le bruit de chocs 039 | 121 | Bachl Dämmtechnik GmbH & Co. KG |  | min. 11 | 0.039 | 17-63 | 0.4 | 1450 | 60 | 60 |  |  |  |  | X | 43100
26 | 16040041 | Polystyrol expandiert (EPS) | Polystyrène expansé (EPS) | BACHL Automaten Perimeter | BACHL pour isolation extérieure enterrée | 121 | Bachl Kunststoffverarbeitung GmbH & Co. KG |  | min. 27 | 0.033 | 40-300 | 0.4 | 1450 | 60 | 60 |  |  |  |  | X | 43281
26 | 16040042 | Polystyrol expandiert (EPS) | Polystyrène expansé (EPS) | BACHL Automatenplatte mit Vlies 033 | BACHL Automatenplatte mit Vlies 033 | 121 | Bachl Kunststoffverarbeitung GmbH & Co. KG |  | min. 27 | 0.033 | 40-200 | 0.4 | 1450 | 60 | 60 |  |  |  |  | X | 43281
26 | 16040043 | Polystyrol expandiert (EPS) | Polystyrène expansé (EPS) | BACHL Hartschaum 038 | BACHL mousse dure 038 | 121 | Bachl Kunststoffverarbeitung GmbH & Co. KG |  | min. 15 | 0.038 | 15-300 | 0.4 | 1450 | 60 | 60 |  |  |  |  | X | 43281
26 | 16040044 | Polystyrol expandiert (EPS) | Polystyrène expansé (EPS) | BACHL Hartschaum Blockware 036 | BACHL mousse dure 036 | 121 | Bachl Kunststoffverarbeitung GmbH & Co. KG |  | min. 20 | 0.036 | 20-200 | 0.4 | 1450 | 60 | 60 |  |  |  |  | X | 43281
26 | 16040045 | Polystyrol expandiert (EPS) | Polystyrène expansé (EPS) | BACHL Hartschaum Blockware 033 | BACHL mousse dure 033 | 121 | Bachl Kunststoffverarbeitung GmbH & Co. KG |  | min. 23 | 0.033 | 20-200 | 0.4 | 1450 | 60 | 60 |  |  |  |  | X | 43281
26 | 16040046 | Polystyrol expandiert (EPS) | Polystyrène expansé (EPS) | BACHL EPS Dach 150 kPa | BACHL EPS Dach 150 kPa | 121 | Bachl Kunststoffverarbeitung GmbH & Co. KG |  | min. 25 | 0.033 | 80-200 | 0.4 | 1450 | 60 | 60 |  |  |  |  | X | 43281
26 | 16040047 | Polystyrol expandiert (EPS) | Polystyrène expansé (EPS) | BACHL Hartschaum Neopor / NeoStep | BACHL mousse dure Neopor / NeoStep | 121 | Bachl Kunststoffverarbeitung GmbH & Co. KG |  | min. 15 | 0.031 | 20-200 | 0.4 | 1450 | 60 | 60 |  |  |  |  | X | 43281
26 | 16040048 | Polystyrol expandiert (EPS) | Polystyrène expansé (EPS) | BACHL Hartschaum Neopor TS 033 neoStep | BACHL Hartschaum Neopor TS 033 neoStep | 121 | Bachl Kunststoffverarbeitung GmbH & Co. KG |  | min. 15 | 0.033 | 30-40 | 0.4 | 1450 | 60 | 60 |  |  |  |  | X | 43281
26 | 16090031 | Polystyrol expandiert (EPS) | Polystyrène expansé (EPS) | EuroTherm White 030 | EuroTherm White 030 | 140 | Euro-Production |  | 22 | 0.03 | 100-300 | 0.4 | 1450 | 60 | 60 |  |  |  |  | X | 43465
26 | 15110131 | Polystyrol expandiert (EPS) | Polystyrène expansé (EPS) | EuroTherm White 031 | EuroTherm White 031 | 140 | Euro-Production |  | 17 | 0.031 | 100-300 | 0.4 | 1450 | 60 | 60 |  |  |  |  | X | 43100
26 | 16060011 | Polystyrol expandiert (EPS) | Polystyrène expansé (EPS) | EuroThermEPS 037 | EuroThermEPS 037 | 140 | Euro-Production |  | 20 | 0.037 | 20-300 | 0.4 | 1450 | 60 | 60 |  |  |  |  | X | 43281
26 | 16110051 | Polystyrol expandiert (EPS) | Polystyrène expansé (EPS) | EPS-W20 Flapor Wärmedämmplatte | EPS-W20 Flapor Wärmedämmplatte | 59 | Flatz GmbH |  | 18-23 | 0.035 | 20-300 | 0.4 | 1450 | 60 | 60 |  |  |  |  | X | 43465
26 | 16110052 | Polystyrol expandiert (EPS) | Polystyrène expansé (EPS) | EPS-W25 Flapor Wärmedämmplatte | EPS-W25 Flapor Wärmedämmplatte | 59 | Flatz GmbH |  | 22-29 | 0.034 | 20-300 | 0.4 | 1450 | 60 | 60 |  |  |  |  | X | 43465
26 | 16110053 | Polystyrol expandiert (EPS) | Polystyrène expansé (EPS) | Flapor plus EPS-W20 Wärmedämmplatte | Flapor plus EPS-W20 Wärmedämmplatte | 59 | Flatz GmbH |  | 18-21 | 0.031 | 20-300 | 0.4 | 1450 | 60 | 60 |  |  |  |  | X | 43465
26 | 16110054 | Polystyrol expandiert (EPS) | Polystyrène expansé (EPS) | EPS-F Flapor Fassadendämmplatte | EPS-F Flapor pour façades | 59 | Flatz GmbH |  | 15-19 | 0.038 | 20-300 | 0.4 | 1450 | 60 | 60 |  |  |  |  | X | 43465
26 | 16110055 | Polystyrol expandiert (EPS) | Polystyrène expansé (EPS) | EPS Flaporplus DUO-W25 Wärmedämmplatte | EPS Flaporplus DUO-W25 Wärmedämmplatte | 59 | Flatz GmbH |  | 22-27 | 0.029 | 60-300 | 0.4 | 1450 | 60 | 60 |  |  |  |  | X | 43465
26 | 16110056 | Polystyrol expandiert (EPS) | Polystyrène expansé (EPS) | Perimeter-/Sockel-Dämmplatte FLAPORplus EPS-P | Perimeter-/Sockel-Dämmplatte FLAPORplus EPS-P | 59 | Flatz GmbH |  | 26-33 | 0.031 | 30-300 | 0.4 | 1450 | 60 | 60 |  |  |  |  | X | 43465
26 | 16050051 | Polystyrol expandiert (EPS) | Polystyrène expansé (EPS) | FLAPORplus EPS-F DUO 030 Fassadendämmplatte | FLAPORplus EPS-F DUO 030 Fassadendämmplatte | 59 | Flatz GmbH |  | 19-21 | 0.03 | 60-300 | 0.4 | 1450 | 60 | 60 |  |  |  |  | X | 43281
26 | 16050052 | Polystyrol expandiert (EPS) | Polystyrène expansé (EPS) | FLAPORplus EPS-F 030 Fassadendämmplatte | FLAPORplus EPS-F 030 Fassadendämmplatte | 59 | Flatz GmbH |  | 19-21 | 0.03 | 100-300 | 0.4 | 1450 | 60 | 60 |  |  |  |  | X | 43281
26 | 16050053 | Polystyrol expandiert (EPS) | Polystyrène expansé (EPS) | Fassadendämmplatte EPS-F 031 Takeit Alpin Relax | Fassadendämmplatte EPS-F 031 Takeit Alpin Relax | 59 | Flatz GmbH |  | 18-19 | 0.031 | 100-300 | 0.4 | 1450 | 60 | 60 |  |  |  |  | X | 43281
26 | 16050054 | Polystyrol expandiert (EPS) | Polystyrène expansé (EPS) | FLAPORplus EPS-F DUO 031 Fassadendämmplatte | FLAPORplus EPS-F DUO 031 Fassadendämmplatte | 59 | Flatz GmbH |  | 18-19 | 0.031 | 60-300 | 0.4 | 1450 | 60 | 60 |  |  |  |  | X | 43281
26 | 16050055 | Polystyrol expandiert (EPS) | Polystyrène expansé (EPS) | FLAPORplus EPS-W25 Wärmedämmplatte | FLAPORplus EPS-W25 Wärmedämmplatte | 59 | Flatz GmbH |  | 25-27 | 0.029 | 20-300 | 0.4 | 1450 | 60 | 60 |  |  |  |  | X | 43281
26 | 15100221 | Polystyrol expandiert (EPS) | Polystyrène expansé (EPS) | Flaporplus EPS-F Fassadendämmplatte | Flaporplus EPS-F pour façades | 59 | Flatz GmbH |  | 15-18 | 0.031 | 100-300 | 0.4 | 1450 | 60 | 60 |  |  |  |  | X | 43100
26 | 15100222 | Polystyrol expandiert (EPS) | Polystyrène expansé (EPS) | EPS-P Flapor Perimeter | Flapor EPS-P Perimeter | 59 | Flatz GmbH |  | 27-30 | 0.035 | 30-300 | 0.4 | 1450 | 60 | 60 |  |  |  |  | X | 43100
26 | 16090221 | Polystyrol expandiert (EPS) | Polystyrène expansé (EPS) | FRAGMAT NEO SUPER F | FRAGMAT NEO SUPER F | 107 | Fragmat TIM d.o.o. |  | 14-18 | 0.032 | 10-300 | 0.4 | 1450 | 60 | 60 |  |  |  |  | X | 43465
26 | 16090222 | Polystyrol expandiert (EPS) | Polystyrène expansé (EPS) | FRAGMAT NEO SUPER F 031 | FRAGMAT NEO SUPER F 031 | 107 | Fragmat TIM d.o.o. |  | 16-20 | 0.031 | 10-300 | 0.4 | 1450 | 60 | 60 |  |  |  |  | X | 43465
26 | 14070011 | Polystyrol expandiert (EPS) | Polystyrène expansé (EPS) | goEPS Integral 030 | goEPS Intégral 030 | 1 | Gonon Isolation AG |  | 20 | 0.03 | 100-320 | 0.4 | 1450 | 60 | 60 |  |  |  |  | X | 42735 | 3-schichtige Fassadenplatte | panneau façade, 3 couches
26 | 14070012 | Polystyrol expandiert (EPS) | Polystyrène expansé (EPS) | goEPS grau 031 | goEPS gris 031 | 1 | Gonon Isolation AG |  | 15 | 0.031 | 10-500 | 0.4 | 1450 | 60 | 60 |  |  |  |  | X | 42735 | Fassade, allg. Dämmungen | façades, isolation universelle
26 | 14070013 | Polystyrol expandiert (EPS) | Polystyrène expansé (EPS) | goEPS weiss 033 | goEPS blanc 033 | 1 | Gonon Isolation AG |  | 30 | 0.033 | 10-500 | 0.4 | 1450 | 60 | 60 |  |  |  |  | X | 42735
26 | 14070014 | Polystyrol expandiert (EPS) | Polystyrène expansé (EPS) | goEPS weiss 036 | goEPS blanc 036 | 1 | Gonon Isolation AG |  | > 20 | 0.036 | 10-500 | 0.4 | 1450 | 60 | 60 |  |  |  |  | X | 42735 | Fussboden, Fassade | sols, façades
26 | 14070015 | Polystyrol expandiert (EPS) | Polystyrène expansé (EPS) | goEPS weiss 038 | goEPS blanc 038 | 1 | Gonon Isolation AG |  | > 15 | 0.038 | 10-500 | 0.4 | 1450 | 60 | 60 |  |  |  |  | X | 42735 | allg. Dämmungen | isolation universelle
26 | 14070016 | Polystyrol expandiert (EPS) | Polystyrène expansé (EPS) | goPST weiss 038 | goPST blanc 038 | 1 | Gonon Isolation AG |  | 15 | 0.038 | 16011 | 0.4 | 1450 | 60 | 60 |  |  |  |  | X | 42735 | Trittschalldämmung | isolant contre le bruit de chocs
26 | 15080041 | Polystyrol expandiert (EPS) | Polystyrène expansé (EPS) | goIntegral 031 | goIntégral 031 | 1 | Gonon Isolation AG |  | min. 15 | 0.031 | 60-320 | 0.4 | 1450 | 60 | 60 |  |  |  |  | X | 43100 | Fassadendämmplatte WDVS-System | panneau façade
26 | 16080151 | Polystyrol expandiert (EPS) | Polystyrène expansé (EPS) | Wärmedämmplatte EPS 035 DAA DAD DEO ds200 | Panneau isolant EPS 035 DAA DAD DEO ds200 | 123 | IsoBouw GmbH |  | 30-32 | 0.035 | 10-400 | 0.4 | 1450 | 60 | 60 |  |  |  |  | X | 43465
26 | 16080152 | Polystyrol expandiert (EPS) | Polystyrène expansé (EPS) | Wärmedämmplatte EPS 040 WI, DI, WZ, DZ, WAB, WDV, WAP | Panneau isolant EPS 040 WI, DI, WZ, DZ, WAB, WDV, WAP | 123 | IsoBouw GmbH |  | 15-17 | 0.04 | 10-400 | 0.4 | 1450 | 60 | 60 |  |  |  |  | x | 43465
26 | 16080153 | Polystyrol expandiert (EPS) | Polystyrène expansé (EPS) | Trittschalldämmplatte EPS 040 DES sg | Panneau insonorisant EPS 040 DES sg | 123 | IsoBouw GmbH |  | 12-15 | 0.04 | 20-50 | 0.4 | 1450 | 60 | 60 |  |  |  |  | X | 43465
26 | 16080154 | Polystyrol expandiert (EPS) | Polystyrène expansé (EPS) | Fassadendämmplatte EPS 035 WDV | Panneau pour façades EPS 035 WDV | 123 | IsoBouw GmbH |  | 20-22 | 0.035 | 10-400 | 0.4 | 1450 | 60 | 60 |  |  |  |  | x | 43465
26 | 16080155 | Polystyrol expandiert (EPS) | Polystyrène expansé (EPS) | Fassadendämmplatte EPS 035 WDV IR | Panneau pour façades EPS 035 WDV IR | 123 | IsoBouw GmbH |  | 15-18 | 0.035 | 10-400 | 0.4 | 1450 | 60 | 60 |  |  |  |  | X | 43465
26 | 16080156 | Polystyrol expandiert (EPS) | Polystyrène expansé (EPS) | Perimeterdämmung/Sockelplatte Perimaxx, 5 in 1, SP3 | Panneau pour isolation extérieure Perimaxx, 5 in 1, SP3 | 123 | IsoBouw GmbH |  | > 26 | 0.035 | 10-400 | 0.4 | 1450 | 60 | 60 |  |  |  |  | x | 43465
26 | 16080157 | Polystyrol expandiert (EPS) | Polystyrène expansé (EPS) | Wärmedämmplatte EPS 035 DAA dm, DAD dm, DEO dm | Panneau isolant EPS 035 DAA dm, DAD dm, DEO dm | 123 | IsoBouw GmbH |  | 19-21 | 0.035 | 10-400 | 0.4 | 1450 | 60 | 60 |  |  |  |  | X | 43465
26 | 16080158 | Polystyrol expandiert (EPS) | Polystyrène expansé (EPS) | Trittschalldämmplatte EPS 045 DES sm | Panneau insonorisant EPS 045 DES sm | 123 | IsoBouw GmbH |  | 10-13 | 0.045 | 15-60 | 0.4 | 1450 | 60 | 60 |  |  |  |  | x | 43465
26 | 16080159 | Polystyrol expandiert (EPS) | Polystyrène expansé (EPS) | Wärmedämmplatte EPS 031 DAA DAD DEO IR | Panneau isolant EPS 031 DAA DAD DEO IR | 123 | IsoBouw GmbH |  | 26-30 | 0.031 | 30-400 | 0.4 | 1450 | 60 | 60 |  |  |  |  | X | 43465
26 | 15060041 | Polystyrol expandiert (EPS) | Polystyrène expansé (EPS) | EPS 038 DAA, DAD, DEO | EPS 038 DAA, DAD, DEO | 123 | IsoBouw GmbH |  | 17-20 | 0.038 | 10-400 | 0.4 | 1450 | 60 | 60 |  |  |  |  | X | 42916
26 | 15060042 | Polystyrol expandiert (EPS) | Polystyrène expansé (EPS) | Fassadendämmplatte SunJa 031 | Fassadendämmplatte SunJa 031 | 123 | IsoBouw GmbH |  | 15-17 | 0.031 | 80-300 | 0.4 | 1450 | 60 | 60 |  |  |  |  | X | 42916
26 | 15100061 | Polystyrol expandiert (EPS) | Polystyrène expansé (EPS) | EPS 034 DAA dh150, DAD dh150, DEO dh150 | EPS 034 DAA dh150, DAD dh150, DEO dh150 | 123 | IsoBouw GmbH |  | 22-25 | 0.034 | 10-500 | 0.4 | 1450 | 60 | 60 |  |  |  |  | X | 43100
26 | 15100062 | Polystyrol expandiert (EPS) | Polystyrène expansé (EPS) | EPS 034 DAA dm120, DAD dm120, DEO dm120 | EPS 034 DAA dm120, DAD dm120, DEO dm120 | 123 | IsoBouw GmbH |  | 22-25 | 0.034 | 10-500 | 0.4 | 1450 | 60 | 60 |  |  |  |  | X | 43100
26 | 15100063 | Polystyrol expandiert (EPS) | Polystyrène expansé (EPS) | Fassadendämmplatte EPS 031 IR | Panneau pour façades EPS 031 IR | 123 | IsoBouw GmbH |  | 14-18 | 0.031 | 60-300 | 0.4 | 1450 | 60 | 60 |  |  |  |  | X | 43100
26 | 16020011 | Polystyrol expandiert (EPS) | Polystyrène expansé (EPS) | Fassadendämmplatte duopor 031 | Fassadendämmplatte duopor 031 | 123 | IsoBouw GmbH |  | 15-17 | 0.031 | 80-300 | 0.4 | 1450 | 60 | 60 |  |  |  |  | X | 42916
26 | 15100191 | Polystyrol expandiert (EPS) | Polystyrène expansé (EPS) | ISOPOR EPS 15 (038) | ISOPOR EPS 15 (038) | 147 | ISOPOR Schweiz AG |  | 15 | 0.038 | 10-500 | 0.4 | 1450 | 60 | 60 |  |  |  |  | X | 43100 | Blockware weiss
26 | 15100192 | Polystyrol expandiert (EPS) | Polystyrène expansé (EPS) | ISOPOR EPS 20 (036) | ISOPOR EPS 20 (036) | 147 | ISOPOR Schweiz AG |  | 20 | 0.036 | 10-500 | 0.4 | 1450 | 60 | 60 |  |  |  |  | X | 43100 | Blockware weiss, normale und Gefälleplatten
26 | 15100193 | Polystyrol expandiert (EPS) | Polystyrène expansé (EPS) | ISOPOR EPS 30 (033) | ISOPOR EPS 30 (033) | 147 | ISOPOR Schweiz AG |  | 30 | 0.033 | 10-500 | 0.4 | 1450 | 60 | 60 |  |  |  |  | X | 43100 | Blockware weiss
26 | 15100194 | Polystyrol expandiert (EPS) | Polystyrène expansé (EPS) | ISOPOR EPS 120 Dach (034) | ISOPOR EPS 120 Dach (034) | 147 | ISOPOR Schweiz AG |  | 23 | 0.034 | 40-400 | 0.4 | 1450 | 60 | 60 |  |  |  |  | X | 43100 | Blockware weiss, Stufenfalz und Gefälleplatten
26 | 15100195 | Polystyrol expandiert (EPS) | Polystyrène expansé (EPS) | ISOPOR EPS 120 Dach grau (030) | ISOPOR EPS 120 Dach grau (030) | 147 | ISOPOR Schweiz AG |  | 23 | 0.03 | 40-400 | 0.4 | 1450 | 60 | 60 |  |  |  |  | X | 43100 | Blockware grau, Stufenfalz und Gefälleplatten
26 | 15100196 | Polystyrol expandiert (EPS) | Polystyrène expansé (EPS) | ISOPOR EPS 150 (033) | ISOPOR EPS 150 (033) | 147 | ISOPOR Schweiz AG |  | 25 | 0.033 | 10-500 | 0.4 | 1450 | 60 | 60 |  |  |  |  | X | 43100 | Blockware weiss, hohe Druckfestigkeit
26 | 15100197 | Polystyrol expandiert (EPS) | Polystyrène expansé (EPS) | ISOPOR EPS F G&W (031) | ISOPOR EPS F G&W (031) | 147 | ISOPOR Schweiz AG |  | 15 | 0.031 | 80-400 | 0.4 | 1450 | 60 | 60 |  |  |  |  | X | 43100 | Blockware grau, beidseitig weiss beschichtet
26 | 15100198 | Polystyrol expandiert (EPS) | Polystyrène expansé (EPS) | ISOPOR EPS F G&W Top (030) | ISOPOR EPS F G&W Top (030) | 147 | ISOPOR Schweiz AG |  | 18 | 0.03 | 80-400 | 0.4 | 1450 | 60 | 60 |  |  |  |  | X | 43100 | Blockware grau, beidseitig weiss beschichtet
26 | 15100199 | Polystyrol expandiert (EPS) | Polystyrène expansé (EPS) | ISOPOR EPS F grau (030) | ISOPOR EPS F grau (030) | 147 | ISOPOR Schweiz AG |  | 18 | 0.03 | 20-400 | 0.4 | 1450 | 60 | 60 |  |  |  |  | X | 43100 | Blockware grau
26 | 15100200 | Polystyrol expandiert (EPS) | Polystyrène expansé (EPS) | ISOPOR EPS TS (039) | ISOPOR EPS TS (039) | 147 | ISOPOR Schweiz AG |  | 13 | 0.039 | 11-43 | 0.4 | 1450 | 60 | 60 |  |  |  |  | X | 43100 | Blockware weiss, elastifiziert, Platten und Rollen
26 | 15100201 | Polystyrol expandiert (EPS) | Polystyrène expansé (EPS) | ISOPOR EPS TS grau (031) | ISOPOR EPS TS grau (031) | 147 | ISOPOR Schweiz AG |  | 13 | 0.031 | 11-43 | 0.4 | 1450 | 60 | 60 |  |  |  |  | X | 43100 | Blockware grau, elastifiziert, Platten und Rollen
26 | 16070011 | Polystyrol expandiert (EPS) | Polystyrène expansé (EPS) | Hightherm 030 | Hightherm 030 | 151 | Fassa S.r.l. |  | 18-24 | 0.03 | 50-300 | 0.4 | 1450 | 60 | 60 |  |  |  |  | X | 43100
26 | 15120021 | Polystyrol expandiert (EPS) | Polystyrène expansé (EPS) | Joma EPS Perimeter grau | Joma EPS Perimeter grau | 61 | Joma-Dämmstoffwerk GmbH |  | 27 | 0.031 | 50-500 | 0.4 | 1450 | 60 | 60 |  |  |  |  | X | 43100 | Nut und Feder, Stufenfalz, Fasen | avec rainure et languette, feuillure, chanfrein
26 | 16010011 | Polystyrol expandiert (EPS) | Polystyrène expansé (EPS) | Joma EPS 15 | Joma EPS 15 | 61 | Joma-Dämmstoffwerk GmbH |  | 15 | 0.039 | 10-500 | 0.4 | 1450 | 60 | 60 |  |  |  |  | X | 43281 | Nut und Feder, Stufenfalz, Fasen | avec rainure et languette, feuillure, chanfrein
26 | 16010012 | Polystyrol expandiert (EPS) | Polystyrène expansé (EPS) | Joma EPS 18 | Joma EPS 18 | 61 | Joma-Dämmstoffwerk GmbH |  | 18 | 0.038 | 10-500 | 0.4 | 1450 | 60 | 60 |  |  |  |  | X | 43281 | Nut und Feder, Stufenfalz, Fasen | avec rainure et languette, feuillure, chanfrein
26 | 16010013 | Polystyrol expandiert (EPS) | Polystyrène expansé (EPS) | Joma EPS 20 | Joma EPS 20 | 61 | Joma-Dämmstoffwerk GmbH |  | 20 | 0.034 | 10-500 | 0.4 | 1450 | 60 | 60 |  |  |  |  | X | 43281 | Nut und Feder, Stufenfalz, Fasen | avec rainure et languette, feuillure, chanfrein
26 | 16010014 | Polystyrol expandiert (EPS) | Polystyrène expansé (EPS) | Joma EPS 25 | Joma EPS 25 | 61 | Joma-Dämmstoffwerk GmbH |  | 25 | 0.034 | 10-500 | 0.4 | 1450 | 60 | 60 |  |  |  |  | X | 43281 | Nut und Feder, Stufenfalz, Fasen | avec rainure et languette, feuillure, chanfrein
26 | 16010015 | Polystyrol expandiert (EPS) | Polystyrène expansé (EPS) | Joma EPS 30 | Joma EPS 30 | 61 | Joma-Dämmstoffwerk GmbH |  | 30 | 0.034 | 10-500 | 0.4 | 1450 | 60 | 60 |  |  |  |  | X | 43281 | Nut und Feder, Stufenfalz, Fasen | avec rainure et languette, feuillure, chanfrein
26 | 16010016 | Polystyrol expandiert (EPS) | Polystyrène expansé (EPS) | Joma EPS PST | Joma EPS PST | 61 | Joma-Dämmstoffwerk GmbH |  | 9-12 | 0.041 | 10-80 | 0.4 | 1450 | 60 | 60 |  |  |  |  | X | 43281 | Trittschalldämmplatte; Nut und Feder, Stufenfalz, Fasen | panneau bruit d'impact; avec rainure et languette, feuillure, chanfrein
26 | 16010017 | Polystyrol expandiert (EPS) | Polystyrène expansé (EPS) | Joma EPS Perimeter | Joma EPS Perimeter | 61 | Joma-Dämmstoffwerk GmbH |  | 27 | 0.034 | 10-500 | 0.4 | 1450 | 60 | 60 |  |  |  |  | X | 43281 | Nut und Feder, Stufenfalz, Fasen | avec rainure et languette, feuillure, chanfrein
26 | 16010018 | Polystyrol expandiert (EPS) | Polystyrène expansé (EPS) | Joma EPS 030 grau | Joma EPS 030 gris | 61 | Joma-Dämmstoffwerk GmbH |  | 20 | 0.03 | 10-500 | 0.4 | 1450 | 60 | 60 |  |  |  |  | X | 43281 | Nut und Feder, Stufenfalz, Fasen | avec rainure et languette, feuillure, chanfrein
26 | 16010019 | Polystyrol expandiert (EPS) | Polystyrène expansé (EPS) | DUO Therm 030 EPS | DUO Therm 030 EPS | 61 | Joma-Dämmstoffwerk GmbH |  | 20 | 0.03 | 10-500 | 0.4 | 1450 | 60 | 60 |  |  |  |  | X | 43281 | Nut und Feder, Stufenfalz, Fasen | avec rainure et languette, feuillure, chanfrein
26 | 16010020 | Polystyrol expandiert (EPS) | Polystyrène expansé (EPS) | Duo Therm 031 | Duo Therm 031 | 61 | Joma-Dämmstoffwerk GmbH |  | 15 | 0.031 | 10-500 | 0.4 | 1450 | 60 | 60 |  |  |  |  | X | 43281 | 2-Schichtplatte, Nut und Feder, Stufenfalz, Fasen | avec rainure et languette, feuillure, chanfrein
26 | 16010021 | Polystyrol expandiert (EPS) | Polystyrène expansé (EPS) | ECO Therm 031 | ECO Therm 031 | 61 | Joma-Dämmstoffwerk GmbH |  | 15 | 0.031 | 10-500 | 0.4 | 1450 | 60 | 60 |  |  |  |  | X | 43281 | 2-Schichtplatte, Nut und Feder, Stufenfalz, Fasen | avec rainure et languette, feuillure, chanfrein
26 | 16010022 | Polystyrol expandiert (EPS) | Polystyrène expansé (EPS) | Joma EPS 031 grau | Joma EPS 031 gris | 61 | Joma-Dämmstoffwerk GmbH |  | 16 | 0.031 | 10-500 | 0.4 | 1450 | 60 | 60 |  |  |  |  | X | 43281 | Nut und Feder, Stufenfalz, Fasen | avec rainure et languette, feuillure, chanfrein
26 | 16010023 | Polystyrol expandiert (EPS) | Polystyrène expansé (EPS) | Joma EPS 033 grau | Joma EPS 033 gris | 61 | Joma-Dämmstoffwerk GmbH |  | 13 | 0.033 | 10-500 | 0.4 | 1450 | 60 | 60 |  |  |  |  | X | 43281 | Nut und Feder, Stufenfalz, Fasen | avec rainure et languette, feuillure, chanfrein
26 | 16010024 | Polystyrol expandiert (EPS) | Polystyrène expansé (EPS) | ECO Therm 030 | ECO Therm 030 | 61 | Joma-Dämmstoffwerk GmbH |  | 20 | 0.03 | 10-500 | 0.4 | 1450 | 60 | 60 |  |  |  |  | X | 43281 | Nut und Feder, Stufenfalz, Fasen | avec rainure et languette, feuillure, chanfrein
26 | 16090111 | Polystyrol expandiert (EPS) | Polystyrène expansé (EPS) | KNAUF Therm ITEx Th38 SE | KNAUF Therm ITEx Th38 SE | 154 | KNAUF SAS |  | 15 | 0.038 | 20-300 | 0.4 | 1450 | 60 | 60 |  |  |  |  | X | 43465 | Aussenisolation, Putzträger | isolation par l'extérieur, support d'enduit pour façades
26 | 16090112 | Polystyrol expandiert (EPS) | Polystyrène expansé (EPS) | KNAUF XTherm ITEx Sun + | KNAUF XTherm ITEx Sun + | 154 | KNAUF SAS |  | 16 | 0.031 | 20-400 | 0.4 | 1450 | 60 | 60 |  |  |  |  | X | 43465 | Aussenisolation, Putzträger | isolation par l'extérieur, support d'enduit pour façades
26 | 16090113 | Polystyrol expandiert (EPS) | Polystyrène expansé (EPS) | KNAUF Therm Soubassement SE | KNAUF Therm Soubassement SE | 154 | KNAUF SAS |  | 19 | 0.036 | 20-400 | 0.4 | 1450 | 60 | 60 |  |  |  |  | X | 43465 | Aussenisolation, für Wände unter Terrain | Isolation par l'extérieur, pour parois semi-enterrées et murs de soubassement
26 | 15050061 | Polystyrol expandiert (EPS) | Polystyrène expansé (EPS) | 30.6 | Rthermo plus 30 Neopor | 142 | Monosi-syskevasia sa |  | 19 | 0.031 | 10-500 | 0.40 | 1450 | 60 | 60 |  |  |  |  | X | 42916
26 | 16050061 | Polystyrol expandiert (EPS) | Polystyrène expansé (EPS) | SAGEX Nero (030) 15 | SAGEX Nero (030) 15 | 11 | Sager AG |  | 16 | 0.03 | 10-500 | 0.4 | 1450 | 60 | 60 |  |  |  |  | X | 43281 | Platte dunkelgrau für Fussbodendämmung | panneau de mousse dure, gris foncé, pour sols
26 | 16050062 | Polystyrol expandiert (EPS) | Polystyrène expansé (EPS) | SAGEX Zebra (030) | SAGEX Zebra (030) | 11 | Sager AG |  | 17 | 0.03 | 80-300 | 0.4 | 1450 | 60 | 60 |  |  |  |  | X | 43281 | AWD-Platte, Deckschicht gelb mit Zebrakopf | panneau à crépir
26 | 16050063 | Polystyrol expandiert (EPS) | Polystyrène expansé (EPS) | EPS Dalmatiner (032) | EPS Dalmatiner (032) | 11 | Sager AG |  | 18 | 0.032 | 80-300 | 0.4 | 1450 | 60 | 60 |  |  |  |  | X | 43281 | Fassaden-Dämmplatten | panneau façade
26 | 16050064 | Polystyrol expandiert (EPS) | Polystyrène expansé (EPS) | SAGEX (033) 25 DS 150 | SAGEX (033) 25 DS 150 | 11 | Sager AG |  | 25 | 0.033 | 20-280 | 0.4 | 1450 | 60 | 60 |  |  |  |  | X | 43281 | für Unterlagsboden mit hoher Druckbeanspruchung | pour chape, haute contrainte de compression
26 | 16050065 | Polystyrol expandiert (EPS) | Polystyrène expansé (EPS) | SAGEX (033) 30 | SAGEX (033) 30 | 11 | Sager AG |  | 30 | 0.033 | 10-500 | 0.4 | 1450 | 60 | 60 |  |  |  |  | X | 43281 | Fassaden-Dämmplatten | panneau façade
26 | 16050066 | Polystyrol expandiert (EPS) | Polystyrène expansé (EPS) | SAGEX (036) 20 | SAGEX (036) 20 | 11 | Sager AG |  | 20 | 0.036 | 10-500 | 0.4 | 1450 | 60 | 60 |  |  |  |  | X | 43281 | Dämmplatte weiss | panneau isolant blanc
26 | 16050067 | Polystyrol expandiert (EPS) | Polystyrène expansé (EPS) | SAGEX (038) 15 | SAGEX (038) 15 | 11 | Sager AG |  | 15 | 0.038 | 10-500 | 0.4 | 1450 | 60 | 60 |  |  |  |  | X | 43281 | Dämmplatte weiss | panneau isolant blanc
26 | 16050101 | Polystyrol expandiert (EPS) | Polystyrène expansé (EPS) | SAGEX Nero (030) 25 | SAGEX Nero (030) 25 | 11 | Sager AG |  | 25 | 0.03 | 20-280 | 0.4 | 1450 | 60 | 60 |  |  |  |  | X | 43281 | Platte dunkelgrau | panneau de mousse dure, gris foncé
26 | 16050102 | Polystyrol expandiert (EPS) | Polystyrène expansé (EPS) | SAGEX Nero (030) 20 | SAGEX Nero (030) 20 | 11 | Sager AG |  | 20 | 0.03 | 20-280 | 0.4 | 1450 | 60 | 60 |  |  |  |  | X | 43281 | Platte dunkelgrau | panneau de mousse dure, gris foncé
26 | 15030011 | Polystyrol expandiert (EPS) | Polystyrène expansé (EPS) | SAGEX Zebra (031) 15 | SAGEX Zebra (031) 15 | 11 | Sager AG |  | 15 | 0.031 | 80-300 | 0.4 | 1450 | 60 | 60 |  |  |  |  | X | 42916
26 | 15030012 | Polystyrol expandiert (EPS) | Polystyrène expansé (EPS) | SAGEX Zebra (029) Premium | SAGEX Zebra (029) Premium | 11 | Sager AG |  | 18 | 0.029 | 80-300 | 0.4 | 1450 | 60 | 60 |  |  |  |  | X | 42916
26 | 15100031 | Polystyrol expandiert (EPS) | Polystyrène expansé (EPS) | ISOVER EPS Dämmplatte DI, DZ, WI, WZ, WAP | ISOVER EPS Dämmplatte DI, DZ, WI, WZ, WAP | 50 | Saint-Gobain Rigips GmbH |  | 14-16 | 0.038 | 10-500 | 0.4 | 1450 | 60 | 60 |  |  |  |  | X | 43100
26 | 15100032 | Polystyrol expandiert (EPS) | Polystyrène expansé (EPS) | ISOVER EPS Dämmplatte DEO dm, DAA dm, DAD dm, WAB | ISOVER EPS Dämmplatte DEO dm, DAA dm, DAD dm, WAB | 50 | Saint-Gobain Rigips GmbH |  | 19-21 | 0.038 | 10-500 | 0.4 | 1450 | 60 | 60 |  |  |  |  | X | 43100
26 | 15100033 | Polystyrol expandiert (EPS) | Polystyrène expansé (EPS) | ISOVER EPS Dämmplatte DI, DZ, WI, WZ, DEO dm, DAA dm, DAD dm, WAB, WAP | ISOVER EPS Dämmplatte DI, DZ, WI, WZ, DEO dm, DAA dm, DAD dm, WAB, WAP | 50 | Saint-Gobain Rigips GmbH |  | 22-24 | 0.034 | 10-500 | 0.4 | 1450 | 60 | 60 |  |  |  |  | X | 43100
26 | 15100034 | Polystyrol expandiert (EPS) | Polystyrène expansé (EPS) | ISOVER EPS Dämmplatte DEO dh, DAA dh, DAD dh | ISOVER EPS Dämmplatte DEO dh, DAA dh, DAD dh | 50 | Saint-Gobain Rigips GmbH |  | 25-27 | 0.034 | 10-500 | 0.4 | 1450 | 60 | 60 |  |  |  |  | X | 43100
26 | 15100035 | Polystyrol expandiert (EPS) | Polystyrène expansé (EPS) | ISOVER EPS Dämmplatte DEO ds, DAA ds, DAD ds | ISOVER EPS Dämmplatte DEO ds, DAA ds, DAD ds | 50 | Saint-Gobain Rigips GmbH |  | 29-31 | 0.034 | 10-500 | 0.4 | 1450 | 60 | 60 |  |  |  |  | X | 43100
26 | 15100036 | Polystyrol expandiert (EPS) | Polystyrène expansé (EPS) | ISOVER Perimeter- und Sockeldämmplatte 035 BW3 150 | ISOVER Perimeter- und Sockeldämmplatte 035 BW3 150 | 50 | Saint-Gobain Rigips GmbH |  | 30-34 | 0.034 | 50-360 | 0.4 | 1450 | 60 | 60 |  |  |  |  | X | 43100
26 | 15100037 | Polystyrol expandiert (EPS) | Polystyrène expansé (EPS) | ISOVER Fassadendämmplatte grau 035 | ISOVER panneau pour façades, gris 035 | 50 | Saint-Gobain Rigips GmbH |  | 13-15 | 0.034 | 20-300 | 0.4 | 1450 | 60 | 60 |  |  |  |  | X | 43100
26 | 15100038 | Polystyrol expandiert (EPS) | Polystyrène expansé (EPS) | ISOVER Fassadendämmplatte grau 032 | ISOVER panneau pour façades, gris 032 | 50 | Saint-Gobain Rigips GmbH |  | 16-18 | 0.031 | 20-300 | 0.4 | 1450 | 60 | 60 |  |  |  |  | X | 43100
26 | 15100039 | Polystyrol expandiert (EPS) | Polystyrène expansé (EPS) | ISOVER Fassadendämmplatte elastifiziert EPSe 040 WDV | ISOVER panneau pour façades EPSe 040 WDV | 50 | Saint-Gobain Rigips GmbH |  | 14-20 | 0.038 | 40-200 | 0.4 | 1450 | 60 | 60 |  |  |  |  | X | 43100
26 | 15100040 | Polystyrol expandiert (EPS) | Polystyrène expansé (EPS) | ISOVER Fassadendämmplatte elastifiziert EPSe 035 WDV | ISOVER panneau pour façades EPSe 035 WDV | 50 | Saint-Gobain Rigips GmbH |  | 21-26 | 0.034 | 40-200 | 0.4 | 1450 | 60 | 60 |  |  |  |  | X | 43100
26 | 15100041 | Polystyrol expandiert (EPS) | Polystyrène expansé (EPS) | ISOVER Fassadenschalldämmplatte grau Silence dB Plus 032 | ISOVER panneau insonorisant pour façades gris Silence dB Plus 032 | 50 | Saint-Gobain Rigips GmbH |  | 15-20 | 0.031 | 40-200 | 0.4 | 1450 | 60 | 60 |  |  |  |  | X | 43100
26 | 15100042 | Polystyrol expandiert (EPS) | Polystyrène expansé (EPS) | ISOVER Perimeter- und Sockeldämmplatte 035 AW3 150 | ISOVER Perimeter- und Sockeldämmplatte 035 AW3 150 | 50 | Saint-Gobain Rigips GmbH |  | 27-39 | 0.034 | 30-300 | 0.4 | 1450 | 60 | 60 |  |  |  |  | X | 43100
26 | 15100043 | Polystyrol expandiert (EPS) | Polystyrène expansé (EPS) | ISOVER Perimeter- und Sockeldämmplatte 032 AW3 150 grau | ISOVER Perimeter- und Sockeldämmplatte 032 AW3 150 grau | 50 | Saint-Gobain Rigips GmbH |  | 26-30 | 0.031 | 60-300 | 0.4 | 1450 | 60 | 60 |  |  |  |  | X | 43100
26 | 15100044 | Polystyrol expandiert (EPS) | Polystyrène expansé (EPS) | ISOVER Trittschalldämmplatte EPS 045 DES sm | ISOVER Trittschalldämmplatte EPS 045 DES sm | 50 | Saint-Gobain Rigips GmbH |  | 9-11 | 0.044 | 15-60 | 0.4 | 1450 | 60 | 60 |  |  |  |  | X | 43100
26 | 15100045 | Polystyrol expandiert (EPS) | Polystyrène expansé (EPS) | ISOVER Trittschalldämmplatte EPS 040 DES sg | ISOVER Trittschalldämmplatte EPS 040 DES sg | 50 | Saint-Gobain Rigips GmbH |  | 14-16 | 0.038 | 15-60 | 0.4 | 1450 | 60 | 60 |  |  |  |  | X | 43100
26 | 16050111 | Polystyrol expandiert (EPS) | Polystyrène expansé (EPS) | Sarna Granol K5 EPS 030 GR | Sarna Granol K5 EPS 030 GR | 14 | Sarna-Granol AG |  | 15 | 0.03 | 40-300 | 0.4 | 1450 | 60 | 60 |  |  |  |  | X | 43281 | für verputzte Aussenwanddämmsysteme | panneau à crépir
26 | 16100131 | Polystyrol expandiert (EPS) | Polystyrène expansé (EPS) | S-Therm Plus | S-Therm Plus | 6 | Sika Schweiz AG |  | 25 | 0.029 | 40-300 | 0.4 | 1450 | 60 | 60 |  |  |  |  | X | 43465 | für Flachdach, Stufenfalz, mit Reflexionsbeschichtung | pour toits plats; à battues, avec revêtement réfléchissant
26 | 16100132 | Polystyrol expandiert (EPS) | Polystyrène expansé (EPS) | S-Therm Roof | S-Therm Roof | 6 | Sika Schweiz AG |  | 25 | 0.034 | 40-300 | 0.4 | 1450 | 60 | 60 |  |  |  |  | X | 43465 | für Flachdach, Stufenfalz | pour toits plats; à battues
26 | 16100133 | Polystyrol expandiert (EPS) | Polystyrène expansé (EPS) | S-Therm Duro | S-Therm Duro | 6 | Sika Schweiz AG |  | 45 | 0.032 | 40-300 | 0.4 | 1450 | 60 | 60 |  |  |  |  | X | 43465 | für Flachdach, Stufenfalz, druckfest | pour toits plats; à battues, résistant à la compression
26 | 15090041 | Polystyrol expandiert (EPS) | Polystyrène expansé (EPS) | NEOSTIR Lambda 29 | NEOSTIR Lambda 29 | 66 | Sirap Insulation S.r.l. |  | 24-30 | 0.029 | 10-300 | 0.4 | 1450 | 60 | 60 |  |  |  |  | X | 43100 | Aussenwärmedämmung für Fassade und Flachdach
26 | 15090042 | Polystyrol expandiert (EPS) | Polystyrène expansé (EPS) | SIRAPOR 120 Lambda 34 | SIRAPOR 120 Lambda 34 | 66 | Sirap Insulation S.r.l. |  | 21-25 | 0.034 | 10-300 | 0.4 | 1450 | 60 | 60 |  |  |  |  | X | 43100 | Aussenwärmedämmung für Fassade und Flachdach
26 | 15100121 | Polystyrol expandiert (EPS) | Polystyrène expansé (EPS) | NEOSTIR | NEOSTIR | 66 | Sirap Insulation S.r.l. |  | 17-30 | 0.031 | 10-300 | 0.4 | 1450 | 60 | 60 |  |  |  |  | X | 43100 | EPS grau für Fassade und Flachdach
26 | 15100122 | Polystyrol expandiert (EPS) | Polystyrène expansé (EPS) | SIRAPOR EPS 100 | SIRAPOR EPS 100 | 66 | Sirap Insulation S.r.l. |  | 17-21 | 0.036 | 10-300 | 0.4 | 1450 | 60 | 60 |  |  |  |  | X | 43100 | EPS für Fassade und Flachdach
26 | 15100123 | Polystyrol expandiert (EPS) | Polystyrène expansé (EPS) | SIRAPOR EPS 200 | SIRAPOR EPS 200 | 66 | Sirap Insulation S.r.l. |  | 27-31 | 0.033 | 10-300 | 0.4 | 1450 | 60 | 60 |  |  |  |  | X | 43100 | EPS für Fassade und Flachdach
26 | 16010031 | Polystyrol expandiert (EPS) | Polystyrène expansé (EPS) | NEOSTIR GW 30 | NEOSTIR GW 30 | 66 | Sirap Insulation S.r.l. |  | 18-24 | 0.03 | 50-300 | 0.4 | 1450 | 60 | 60 |  |  |  |  | X | 43100
26 | 15030021 | Polystyrol expandiert (EPS) | Polystyrène expansé (EPS) | steinopor Roll EPS-T | steinopor Roll EPS-T | 87 | Steinbacher Dämmstoffe GmbH |  | 10-15 | 0.042 | 20-45 | 0.4 | 1450 | 60 | 60 |  |  |  |  | X | 42916 | Trittschalldämmung, EPS-Blockware elastifiziert | panneau bruit d'impact, produit en blocs, élastifié
26 | 15080011 | Polystyrol expandiert (EPS) | Polystyrène expansé (EPS) | steinopor Roll EPS-T plus | steinopor Roll EPS-T plus | 87 | Steinbacher Dämmstoffe GmbH |  | 13-15 | 0.032 | 20-40 | 0.4 | 1450 | 60 | 60 |  |  |  |  | X | 43100 | Trittschalldämmung, EPS-Blockware elastifiziert | panneau bruit d'impact, produit en blocs, élastifié
26 | 15100012 | Polystyrol expandiert (EPS) | Polystyrène expansé (EPS) | steinopor EPS - 100 kPa | steinopor EPS - 100 kPa | 87 | Steinbacher Dämmstoffe GmbH |  | 17-23 | 0.036 | 20-500 | 0.4 | 1450 | 60 | 60 |  |  |  |  | X | 43100 | Blockware, unbeschichtet | produit fabriqué en blocs
26 | 15100013 | Polystyrol expandiert (EPS) | Polystyrène expansé (EPS) | steinopor EPS - 120 kPa | steinopor EPS - 120 kPa | 87 | Steinbacher Dämmstoffe GmbH |  | 23-27 | 0.034 | 20-500 | 0.4 | 1450 | 60 | 60 |  |  |  |  | X | 43100 | Blockware, unbeschichtet | produit fabriqué en blocs
26 | 15100014 | Polystyrol expandiert (EPS) | Polystyrène expansé (EPS) | steinopor EPS plus 031 | steinopor EPS plus 031 | 87 | Steinbacher Dämmstoffe GmbH |  | 17-23 | 0.031 | 20-300 | 0.4 | 1450 | 60 | 60 |  |  |  |  | X | 43100 | Blockware, unbeschichtet | produit fabriqué en blocs
26 | 15100015 | Polystyrol expandiert (EPS) | Polystyrène expansé (EPS) | steinodur PSN | steinodur PSN | 87 | Steinbacher Dämmstoffe GmbH |  | 30-40 | 0.035 | 50-200 | 0.4 | 1450 | 60 | 60 |  |  |  |  | X | 43100 | Automatenplatte, Stufenfalz | produit moulé, à battues
26 | 15100016 | Polystyrol expandiert (EPS) | Polystyrène expansé (EPS) | steinodur UKD | steinodur UKD | 87 | Steinbacher Dämmstoffe GmbH |  | 30-40 | 0.037 | 50-250 | 0.4 | 1450 | 60 | 60 |  |  |  |  | X | 43100 | Automatenplatte, Stufenfalz | produit moulé, à battues
26 | 15100017 | Polystyrol expandiert (EPS) | Polystyrène expansé (EPS) | steinodur UKD plus | steinodur UKD plus | 87 | Steinbacher Dämmstoffe GmbH |  | 25-35 | 0.032 | 100-250 | 0.4 | 1450 | 60 | 60 |  |  |  |  | X | 43100 | Automatenplatte, Stufenfalz | produit moulé, à battues
26 | 15100018 | Polystyrol expandiert (EPS) | Polystyrène expansé (EPS) | steinodur SPL | steinodur SPL | 87 | Steinbacher Dämmstoffe GmbH |  | 26-36 | 0.035 | 20-400 | 0.4 | 1450 | 60 | 60 |  |  |  |  | X | 43100 | Automatenplatte | produit moulé
26 | 15100019 | Polystyrol expandiert (EPS) | Polystyrène expansé (EPS) | steinopor EPS-F | steinopor EPS-F | 87 | Steinbacher Dämmstoffe GmbH |  | 15-18 | 0.038 | 10-500 | 0.4 | 1450 | 60 | 60 |  |  |  |  | X | 43100 | Blockware, unbeschichtet | produit fabriqué en blocs
26 | 15100020 | Polystyrol expandiert (EPS) | Polystyrène expansé (EPS) | steinopor EPS-F 20 | steinopor EPS-F 20 | 87 | Steinbacher Dämmstoffe GmbH |  | 18-22 | 0.036 | 10-500 | 0.4 | 1450 | 60 | 60 |  |  |  |  | X | 43100 | Blockware, unbeschichtet | produit fabriqué en blocs
26 | 15100021 | Polystyrol expandiert (EPS) | Polystyrène expansé (EPS) | steinopor EPS-F plus | steinopor EPS-F plus | 87 | Steinbacher Dämmstoffe GmbH |  | 15-24 | 0.031 | 10-500 | 0.4 | 1450 | 60 | 60 |  |  |  |  | X | 43100 | Blockware, unbeschichtet | produit fabriqué en blocs
26 | 16100021 | Polystyrol expandiert (EPS) | Polystyrène expansé (EPS) | swissporEPS 15 | swissporEPS 15 | 17 | swisspor AG |  | 15 | 0.038 | 10-500 | 0.4 | 1450 | 60 | 60 |  |  |  |  | X | 43465 | Blockware | produit fabriqué en blocs
26 | 16100022 | Polystyrol expandiert (EPS) | Polystyrène expansé (EPS) | swissporEPS 15 100% rezykliert | swissporEPS 15 100% recyclé | 17 | swisspor AG |  | 15 | 0.038 | 10-500 | 0.4 | 1450 | 60 | 60 |  |  |  |  | X | 43465 | Blockware | produit fabriqué en blocs
26 | 16100023 | Polystyrol expandiert (EPS) | Polystyrène expansé (EPS) | swissporEPS 20 | swissporEPS 20 | 17 | swisspor AG |  | 20 | 0.036 | 10-500 | 0.4 | 1450 | 60 | 60 |  |  |  |  | X | 43465 | Blockware | produit fabriqué en blocs
26 | 16100024 | Polystyrol expandiert (EPS) | Polystyrène expansé (EPS) | swissporEPS 30 | swissporEPS 30 | 17 | swisspor AG |  | 30 | 0.033 | 10-500 | 0.4 | 1450 | 60 | 60 |  |  |  |  | X | 43465 | Blockware | produit fabriqué en blocs
26 | 16100025 | Polystyrol expandiert (EPS) | Polystyrène expansé (EPS) | swissporEPS 30 100% rezykliert | swissporEPS 30 100% recyclé | 17 | swisspor AG |  | 28 | 0.033 | 10-400 | 0.4 | 1450 | 60 | 60 |  |  |  |  | X | 43465 | Blockware | produit fabriqué en blocs
26 | 16100026 | Polystyrol expandiert (EPS) | Polystyrène expansé (EPS) | swissporEPS 30 Sockel | swissporEPS Socle | 17 | swisspor AG |  | 30 | 0.033 | 50-300 | 0.4 | 1450 | 60 | 60 |  |  |  |  | X | 43465 | formgeschäumt, Stufenfalz | produit moulé, à battues
26 | 16100027 | Polystyrol expandiert (EPS) | Polystyrène expansé (EPS) | swissporEPS 30 Perimeter | swissporEPS Panneau périmétrique | 17 | swisspor AG |  | 30 | 0.033 | 50-400 | 0.4 | 1450 | 60 | 60 |  |  |  |  | X | 43465 | formgeschäumt, Stufenfalz | produit moulé, à battues
26 | 16100028 | Polystyrol expandiert (EPS) | Polystyrène expansé (EPS) | swissporEPS 30 Perimeter Drain | swissporEPS Panneau Drain | 17 | swisspor AG |  | 30 | 0.033 | 50-300 | 0.4 | 1450 | 60 | 60 |  |  |  |  | X | 43465 | formgeschäumt, Stufenfalz, mit Filtervlies | produit moulé, à battues, avec revêtement en non-tissé
26 | 16100029 | Polystyrol expandiert (EPS) | Polystyrène expansé (EPS) | swissporEPS-T (Trittschalldämmplatte) | swissporEPS-T (isolation phonique) | 17 | swisspor AG |  | 12-15 | 0.039 | 18537 | 0.4 | 1450 | 60 | 60 |  |  |  |  | X | 43465 | Platten auf Rollen, elastifiziert | matériau élastifié, en panneaux sur rouleaux
26 | 16100030 | Polystyrol expandiert (EPS) | Polystyrène expansé (EPS) | swissporEPS 150 Boden | swissporEPS 150 Sol | 17 | swisspor AG |  | min. 25 | 0.033 | 20-500 | 0.4 | 1450 | 60 | 60 |  |  |  |  | X | 43465 | Blockware | produit fabriqué en blocs
26 | 16100031 | Polystyrol expandiert (EPS) | Polystyrène expansé (EPS) | swissporEPS Roof | swissporEPS Roof | 17 | swisspor AG |  | min. 23 | 0.034 | 20-500 | 0.4 | 1450 | 60 | 60 |  |  |  |  | X | 43465 | Blockware | produit fabriqué en blocs
26 | 16100032 | Polystyrol expandiert (EPS) | Polystyrène expansé (EPS) | swissporEPS Roof ECO | swissporEPS Roof ECO | 17 | swisspor AG |  | 28 | 0.033 | 80-400 | 0.4 | 1450 | 60 | 60 |  |  |  |  | X | 43465 | formgeschäumt, Stufenfalz | produit moulé, à battues
26 | 16100033 | Polystyrol expandiert (EPS) | Polystyrène expansé (EPS) | swissporLAMBDA Sockel 030 | swissporLAMBDA Socle 030 | 17 | swisspor AG |  | 25 | 0.03 | 80-400 | 0.4 | 1450 | 60 | 60 |  |  |  |  | X | 43465
26 | 16100034 | Polystyrol expandiert (EPS) | Polystyrène expansé (EPS) | swissporLAMBDA Roof | swissporLAMBDA Roof | 17 | swisspor AG |  | min. 23 | 0.029 | 10-400 | 0.4 | 1450 | 60 | 60 |  |  |  |  | X | 43465 | Blockware | produit fabriqué en blocs
26 | 16100035 | Polystyrol expandiert (EPS) | Polystyrène expansé (EPS) | swissporLAMBDA Vento Premium | swissporLAMBDA Vento Premium | 17 | swisspor AG |  | min. 23 | 0.029 | 10-400 | 0.4 | 1450 | 60 | 60 |  |  |  |  | X | 43465 | Blockware | produit fabriqué en blocs
26 | 16100036 | Polystyrol expandiert (EPS) | Polystyrène expansé (EPS) | swissporLAMBDA Cassette | swissporLAMBDA Cassette | 17 | swisspor AG |  | min. 23 | 0.029 | 10-400 | 0.4 | 1450 | 60 | 60 |  |  |  |  | X | 43465 | Blockware | produit fabriqué en blocs
26 | 16100037 | Polystyrol expandiert (EPS) | Polystyrène expansé (EPS) | swissporLAMBDA universell 029 | swissporLAMBDA Universel 029 | 17 | swisspor AG |  | min. 23 | 0.029 | 10-400 | 0.4 | 1450 | 60 | 60 |  |  |  |  | X | 43465 | Blockware | produit fabriqué en blocs
26 | 16100038 | Polystyrol expandiert (EPS) | Polystyrène expansé (EPS) | swissporLAMBDA-T (Trittschalldämmplatte) | swissporLAMBDA-T (isolation phonique) | 17 | swisspor AG |  | 12-15 | 0.031 | 18537 | 0.4 | 1450 | 60 | 60 |  |  |  |  | X | 43465
26 | 15100151 | Polystyrol expandiert (EPS) | Polystyrène expansé (EPS) | swissporLAMBDA Vento | swissporLAMBDA Vento | 17 | swisspor AG |  | 15 | 0.031 | 10-400 | 0.4 | 1450 | 60 | 60 |  |  |  |  | X | 43100 | Blockware | produit fabriqué en blocs
26 | 16050085 | Polystyrol expandiert (EPS) | Polystyrène expansé (EPS) | swissporLAMBDA White 031 | swissporLAMBDA White 031 | 17 | swisspor AG |  | 15 | 0.031 | 80-400 | 0.4 | 1450 | 60 | 60 |  |  |  |  | X | 43100 | Kern grau, beidseitig weiss kaschiert | noyau gris, couche blanche sur les deux faces
26 | 16050086 | Polystyrol expandiert (EPS) | Polystyrène expansé (EPS) | swissporLAMBDA White Mono 031 | swissporLAMBDA White Mono 031 | 17 | swisspor AG |  | 15 | 0.031 | 80-400 | 0.4 | 1450 | 60 | 60 |  |  |  |  | X | 43100 | Kern grau, einseitig weiss kaschiert | noyau gris, couche blanche sur une face
26 | 15100154 | Polystyrol expandiert (EPS) | Polystyrène expansé (EPS) | swissporLAMBDA universell 031 | swissporLAMBDA universell 031 | 17 | swisspor AG |  | 15 | 0.031 | 10-400 | 0.4 | 1450 | 60 | 60 |  |  |  |  | X | 43100
26 | 16050082 | Polystyrol expandiert (EPS) | Polystyrène expansé (EPS) | swissporLAMBDA Fassade 030 | swissporLAMBDA Façade 030 | 17 | swisspor AG |  | 18 | 0.03 | 80-400 | 0.4 | 1450 | 60 | 60 |  |  |  |  | X | 43281 | Blockware | produit fabriqué en blocs
26 | 16050083 | Polystyrol expandiert (EPS) | Polystyrène expansé (EPS) | swissporLAMBDA White 030 | swissporLAMBDA White 030 | 17 | swisspor AG |  | 18 | 0.03 | 80-400 | 0.4 | 1450 | 60 | 60 |  |  |  |  | X | 43281 | Kern grau, beidseitig weiss kaschiert | noyau gris, couche blanche sur les deux faces
26 | 16050084 | Polystyrol expandiert (EPS) | Polystyrène expansé (EPS) | swissporLAMBDA White Mono 030 | swissporLAMBDA White Mono 030 | 17 | swisspor AG |  | 18 | 0.03 | 80-400 | 0.4 | 1450 | 60 | 60 |  |  |  |  | X | 43281 | Kern grau, einseitig weiss kaschiert | noyau gris, couche blanche sur une face
49 | 49.01 | Polystyrol-Granulat (EPS) | Polystyrène granulé (EPS) |  |  |  |  | cp: 0.39; cp: 1400; m: 2; m: 2 |  | X
49 | 16100013 | Polystyrol-Granulat | Polystyrène expansé (EPS), granules | isofloc H2 Wall, isofloc pearl | isofloc H2 Wall, isofloc pearl | 10 | isofloc AG |  | 20-25 | 0.033 | variabel | 0.39 | 1400 | 2 | 2 |  |  |  |  | X | 43465 | Kerndämmung in Mauerwerk | isolation intermédiaire pour double mur
27 | 27.01 | Polystyrol extrudiert (XPS) | Polystyrène extrudé (XPS) | Polystyrol extrudiert (XPS); nicht überwacht | Polystyrène extrudé (XPS); non contrôlé |  |  | 25-65 |  | 0.045 |  | 0.4 | 1450 | 150 | 150 |  | X |  | X
27 | 27.02 | Polystyrol extrudiert (XPS) | Polystyrène extrudé (XPS) | Polystyrol extrudiert (XPS): lose; nicht überwacht | Polystyrène extrudé (XPS), en vrac; non controlé |  |  | 10-30 |  |  |  | 0.39 | 1400 | 2 | 2 |  | X
27 | 16050031 | Polystyrol extrudiert (XPS) | Polystyrène extrudé (XPS) | Styrisol | Styrisol | 38 | Abriso nv |  | 31-41 | 0.035 | 20-160 | 0.4 | 1450 | 150 | 150 |  |  |  |  | X | 43281
27 | 16050032 | Polystyrol extrudiert (XPS) | Polystyrène extrudé (XPS) | Styrisol 500 | Styrisol 500 | 38 | Abriso nv |  | 32-44 | 0.035 | 50-120 | 0.4 | 1450 | 150 | 150 |  |  |  |  | X | 43281
27 | 16050033 | Polystyrol extrudiert (XPS) | Polystyrène extrudé (XPS) | Styrisol GR-300 | Styrisol GR-300 | 38 | Abriso nv |  | 30-40 | 0.035 | 40-160 | 0.4 | 1450 | 150 | 150 |  |  |  |  | X | 43281
27 | 14100371 | Polystyrol extrudiert (XPS) | Polystyrène extrudé (XPS) | Austrotherm XPS TOP P 3-6cm | Austrotherm XPS TOP P 3-6cm | 49 | Austrotherm GmbH |  | 33 | 0.035 | 30-60 | 0.4 | 1450 | 150 | 150 |  |  |  |  | X | 42735
27 | 14100372 | Polystyrol extrudiert (XPS) | Polystyrène extrudé (XPS) | Austrotherm XPS TOP P 8-12cm | Austrotherm XPS TOP P 8-12cm | 49 | Austrotherm GmbH |  | 33 | 0.036 | 80-120 | 0.4 | 1450 | 150 | 150 |  |  |  |  | X | 42735
27 | 14100373 | Polystyrol extrudiert (XPS) | Polystyrène extrudé (XPS) | Austrotherm XPS TOP P 14-20cm | Austrotherm XPS TOP P 14-20cm | 49 | Austrotherm GmbH |  | 33 | 0.038 | 140-200 | 0.4 | 1450 | 150 | 150 |  |  |  |  | X | 42735
27 | 14100381 | Polystyrol extrudiert (XPS) | Polystyrène extrudé (XPS) | Austrotherm XPS TOP 30 3-6cm | Austrotherm XPS TOP 30 3-6cm | 49 | Austrotherm GmbH |  | 33 | 0.035 | 30-60 | 0.4 | 1450 | 150 | 150 |  |  |  |  | X | 42735
27 | 14100382 | Polystyrol extrudiert (XPS) | Polystyrène extrudé (XPS) | Austrotherm XPS TOP 30 8-12cm | Austrotherm XPS TOP 30 8-12cm | 49 | Austrotherm GmbH |  | 33 | 0.036 | 80-120 | 0.4 | 1450 | 150 | 150 |  |  |  |  | X | 42735
27 | 14100383 | Polystyrol extrudiert (XPS) | Polystyrène extrudé (XPS) | Austrotherm XPS TOP 30 14-20cm | Austrotherm XPS TOP 30 14-20cm | 49 | Austrotherm GmbH |  | 33 | 0.038 | 140-200 | 0.4 | 1450 | 150 | 150 |  |  |  |  | X | 42735
27 | 14100391 | Polystyrol extrudiert (XPS) | Polystyrène extrudé (XPS) | Austrotherm XPS TOP 50 5-6cm | Austrotherm XPS TOP 50 5-6cm | 49 | Austrotherm GmbH |  | 34 | 0.035 | 50-60 | 0.4 | 1450 | 150 | 150 |  |  |  |  | X | 42735
27 | 14100392 | Polystyrol extrudiert (XPS) | Polystyrène extrudé (XPS) | Austrotherm XPS TOP 50 8-12cm | Austrotherm XPS TOP 50 8-12cm | 49 | Austrotherm GmbH |  | 34 | 0.036 | 80-120 | 0.4 | 1450 | 150 | 150 |  |  |  |  | X | 42735
27 | 14100393 | Polystyrol extrudiert (XPS) | Polystyrène extrudé (XPS) | Austrotherm XPS TOP 50 14-20cm | Austrotherm XPS TOP 50 14-20cm | 49 | Austrotherm GmbH |  | 34 | 0.038 | 140-200 | 0.4 | 1450 | 150 | 150 |  |  |  |  | X | 42735
27 | 16070031 | Polystyrol extrudiert (XPS) | Polystyrène extrudé (XPS) | Styrodur C 2-4cm | Styrodur C 2-4cm | 45 | BASF SE |  | 28-45 | 0.032 | 20-40 | 0.4 | 1450 | 150 | 150 |  |  |  |  | X | 43465
27 | 16070032 | Polystyrol extrudiert (XPS) | Polystyrène extrudé (XPS) | Styrodur C 5-6cm | Styrodur C 5-6cm | 45 | BASF SE |  | 28-45 | 0.034 | 50-60 | 0.4 | 1450 | 150 | 150 |  |  |  |  | X | 43465
27 | 16070033 | Polystyrol extrudiert (XPS) | Polystyrène extrudé (XPS) | Styrodur C 8-10cm | Styrodur C 8-10cm | 45 | BASF SE |  | 28-45 | 0.035 | 80-100 | 0.4 | 1450 | 150 | 150 |  |  |  |  | X | 43465
27 | 16070034 | Polystyrol extrudiert (XPS) | Polystyrène extrudé (XPS) | Styrodur C 12cm | Styrodur C 12cm | 45 | BASF SE |  | 28-45 | 0.036 | 120 | 0.4 | 1450 | 150 | 150 |  |  |  |  | X | 43465
27 | 16070035 | Polystyrol extrudiert (XPS) | Polystyrène extrudé (XPS) | Styrodur C 14-20cm | Styrodur C 14-20cm | 45 | BASF SE |  | 28-45 | 0.038 | 140-200 | 0.4 | 1450 | 150 | 150 |  |  |  |  | X | 43465
27 | 16040021 | Polystyrol extrudiert (XPS) | Polystyrène extrudé (XPS) | Styrodur 3000 CS | Styrodur 3000 CS | 45 | BASF SE |  | 28-45 | 0.033 | 30-240 | 0.4 | 1450 | 150 | 150 |  |  |  |  | X | 43281
27 | 16040022 | Polystyrol extrudiert (XPS) | Polystyrène extrudé (XPS) | Styrodur 4000 CS | Styrodur 4000 CS | 45 | BASF SE |  | 28-45 | 0.035 | 60-240 | 0.4 | 1450 | 150 | 150 |  |  |  |  | X | 43281
27 | 16040023 | Polystyrol extrudiert (XPS) | Polystyrène extrudé (XPS) | Styrodur 5000 CS | Styrodur 5000 CS | 45 | BASF SE |  | 28-45 | 0.035 | 60-240 | 0.4 | 1450 | 150 | 150 |  |  |  |  | X | 43281
27 | 15100231 | Polystyrol extrudiert (XPS) | Polystyrène extrudé (XPS) | Roofmate SL-AP <=8cm | Roofmate SL-AP <=8cm | 3 | Dow Europe GmbH |  | 33 | 0.033 | ≤ 80 | 0.4 | 1450 | 150 | 150 |  |  |  |  | X | 43100 | Kanten gefälzt | chants feuillurés
27 | 15100232 | Polystyrol extrudiert (XPS) | Polystyrène extrudé (XPS) | Roofmate SL-AP 10-12cm | Roofmate SL-AP 10-12cm | 3 | Dow Europe GmbH |  | 33 | 0.034 | 100-120 | 0.4 | 1450 | 150 | 150 |  |  |  |  | X | 43100 | Kanten gefälzt | chants feuillurés
27 | 15100233 | Polystyrol extrudiert (XPS) | Polystyrène extrudé (XPS) | Roofmate SL-AP 14-20cm | Roofmate SL-AP 14-20cm | 3 | Dow Europe GmbH |  | 33 | 0.036 | 121-200 | 0.4 | 1450 | 150 | 150 |  |  |  |  | X | 43100 | Kanten gefälzt | chants feuillurés
27 | 15100241 | Polystyrol extrudiert (XPS) | Polystyrène extrudé (XPS) | Styrofoam TG-AP <=8cm | Styrofoam TG-AP <=8cm | 3 | Dow Europe GmbH |  | 33 | 0.033 | ≤ 80 | 0.4 | 1450 | 150 | 150 |  |  |  |  | X | 43100 | Kanten mit Nut und Kamm | chants rainés-crêtés
27 | 15100242 | Polystyrol extrudiert (XPS) | Polystyrène extrudé (XPS) | Styrofoam TG-AP >8cm | Styrofoam TG-AP >8cm | 3 | Dow Europe GmbH |  | 33 | 0.034 | 81-120 | 0.4 | 1450 | 150 | 150 |  |  |  |  | X | 43100 | Kanten mit Nut und Kamm | chants rainés-crêtés
27 | 15100251 | Polystyrol extrudiert (XPS) | Polystyrène extrudé (XPS) | Perimate DI-AP <=8cm | Perimate DI-AP <=8cm | 3 | Dow Europe GmbH |  | 33 | 0.033 | ≤ 80 | 0.4 | 1450 | 150 | 150 |  |  |  |  | X | 43100 | Kanten gefälzt, Oberfläche mit Rillen und Vlies | chants feuillurés, surface rainurée et revêtue d'un non-tissé
27 | 15100252 | Polystyrol extrudiert (XPS) | Polystyrène extrudé (XPS) | Perimate DI-AP 10-12cm | Perimate DI-AP 10-12cm | 3 | Dow Europe GmbH |  | 33 | 0.034 | 100-120 | 0.4 | 1450 | 150 | 150 |  |  |  |  | X | 43100 | Kanten gefälzt, Oberfläche mit Rillen und Vlies | chants feuillurés, surface rainurée et revêtue d'un non-tissé
27 | 15100253 | Polystyrol extrudiert (XPS) | Polystyrène extrudé (XPS) | Perimate DI-AP >12cm | Perimate DI-AP >12cm | 3 | Dow Europe GmbH |  | 33 | 0.036 | > 120 | 0.4 | 1450 | 150 | 150 |  |  |  |  | X | 43100 | Kanten gefälzt, Oberfläche mit Rillen und Vlies | chants feuillurés, surface rainurée et revêtue d'un non-tissé
27 | 15100261 | Polystyrol extrudiert (XPS) | Polystyrène extrudé (XPS) | Floormate 500-AP <8cm | Floormate 500-AP <8cm | 3 | Dow Europe GmbH |  | 40 | 0.034 | < 80 | 0.4 | 1450 | 150 | 150 |  |  |  |  | X | 43100 | Kanten gefälzt | chants feuillurés
27 | 15100262 | Polystyrol extrudiert (XPS) | Polystyrène extrudé (XPS) | Floormate 500-AP 8-12cm | Floormate 500-AP 8-12cm | 3 | Dow Europe GmbH |  | 40 | 0.035 | 80-120 | 0.4 | 1450 | 150 | 150 |  |  |  |  | X | 43100 | Kanten gefälzt | chants feuillurés
27 | 15100263 | Polystyrol extrudiert (XPS) | Polystyrène extrudé (XPS) | Floormate 500-AP >12cm | Floormate 500-AP >12cm | 3 | Dow Europe GmbH |  | 40 | 0.036 | > 120 | 0.4 | 1450 | 150 | 150 |  |  |  |  | X | 43100 | Kanten gefälzt | chants feuillurés
27 | 15100271 | Polystyrol extrudiert (XPS) | Polystyrène extrudé (XPS) | Floormate 700-AP <8cm | Floormate 700-AP <8cm | 3 | Dow Europe GmbH |  | 45 | 0.034 | < 80 | 0.4 | 1450 | 150 | 150 |  |  |  |  | X | 43100 | Kanten gefälzt | chants feuillurés
27 | 15100272 | Polystyrol extrudiert (XPS) | Polystyrène extrudé (XPS) | Floormate 700-AP 8-12cm | Floormate 700-AP 8-12cm | 3 | Dow Europe GmbH |  | 45 | 0.035 | 80-120 | 0.4 | 1450 | 150 | 150 |  |  |  |  | X | 43100 | Kanten gefälzt | chants feuillurés
27 | 15100273 | Polystyrol extrudiert (XPS) | Polystyrène extrudé (XPS) | Floormate 700-AP >12cm | Floormate 700-AP >12cm | 3 | Dow Europe GmbH |  | 45 | 0.036 | > 120 | 0.4 | 1450 | 150 | 150 |  |  |  |  | X | 43100 | Kanten gefälzt | chants feuillurés
27 | 15100281 | Polystyrol extrudiert (XPS) | Polystyrène extrudé (XPS) | Styrofoam IB-CH-AP <=8cm | Styrofoam IB-CH-AP <=8cm | 3 | Dow Europe GmbH |  | 33 | 0.033 | ≤ 80 | 0.4 | 1450 | 150 | 150 |  |  |  |  | X | 43100 | Kanten gerade, Oberfläche gefräst für Putzhaftung | chants plats
27 | 15100282 | Polystyrol extrudiert (XPS) | Polystyrène extrudé (XPS) | Styrofoam IB-CH-AP 10-12cm | Styrofoam IB-CH-AP 10-12cm | 3 | Dow Europe GmbH |  | 33 | 0.034 | 100-120 | 0.4 | 1450 | 150 | 150 |  |  |  |  | X | 43100 | Kanten gerade, Oberfläche gefräst für Putzhaftung | chants plats
27 | 15100283 | Polystyrol extrudiert (XPS) | Polystyrène extrudé (XPS) | Styrofoam IB-CH-AP >12cm | Styrofoam IB-CH-AP >12cm | 3 | Dow Europe GmbH |  | 33 | 0.036 | > 120 | 0.4 | 1450 | 150 | 150 |  |  |  |  | X | 43100 | Kanten gerade, Oberfläche gefräst für Putzhaftung | chants plats
27 | 15100291 | Polystyrol extrudiert (XPS) | Polystyrène extrudé (XPS) | XENERGY 500P | XENERGY 500P | 3 | Dow Europe GmbH |  | 40 | 0.032 | 81-200 | 0.4 | 1450 | 150 | 150 |  |  |  |  | X | 43100 | glatte Kanten | chants plats
27 | 15100311 | Polystyrol extrudiert (XPS) | Polystyrène extrudé (XPS) | XENERGY IBP 5-8cm | XENERGY IBP 5-8cm | 3 | Dow Europe GmbH |  | 34 | 0.031 | 51-80 | 0.4 | 1450 | 150 | 150 |  |  |  |  | X | 42735 | raue Oberfläche, glatte Kanten | surface rugueuse, chants plats
27 | 15100312 | Polystyrol extrudiert (XPS) | Polystyrène extrudé (XPS) | XENERGY IBP 9-20cm | XENERGY IBP 9-20cm | 3 | Dow Europe GmbH |  | 34 | 0.032 | 81-200 | 0.4 | 1450 | 150 | 150 |  |  |  |  | X | 42735 | raue Oberfläche, glatte Kanten | surface rugueuse, chants plats
27 | 15100321 | Polystyrol extrudiert (XPS) | Polystyrène extrudé (XPS) | XENERGY SLP 5-8cm | XENERGY SLP 5-8cm | 3 | Dow Europe GmbH |  | 34 | 0.031 | 51-80 | 0.4 | 1450 | 150 | 150 |  |  |  |  | X | 42735 | glatte Kanten | chants plats
27 | 15100322 | Polystyrol extrudiert (XPS) | Polystyrène extrudé (XPS) | XENERGY SLP 9-20cm | XENERGY SLP 9-20cm | 3 | Dow Europe GmbH |  | 34 | 0.032 | 81-205 | 0.4 | 1450 | 150 | 150 |  |  |  |  | X | 42735 | glatte Kanten | chants plats
27 | 14070021 | Polystyrol extrudiert (XPS) | Polystyrène extrudé (XPS) | X-Foam Wafer 2-4cm | X-Foam Wafer 2-4cm | 60 | Ediltec S.r.l. |  | 30-32 | 0.033 | 20-40 | 0.4 | 1450 | 150 | 150 |  |  |  |  | X | 42735 | gerade Kante, Oberfläche gewaffelt | chants plats
27 | 14070022 | Polystyrol extrudiert (XPS) | Polystyrène extrudé (XPS) | X-Foam Wafer 5-6cm | X-Foam Wafer 5-6cm | 60 | Ediltec S.r.l. |  | 30-33 | 0.034 | 50-60 | 0.4 | 1450 | 150 | 150 |  |  |  |  | X | 42735 | gerade Kante, Oberfläche gewaffelt | chants plats
27 | 14070023 | Polystyrol extrudiert (XPS) | Polystyrène extrudé (XPS) | X-Foam Wafer 8-14cm | X-Foam Wafer 8-14cm | 60 | Ediltec S.r.l. |  | 32-35 | 0.037 | 80-140 | 0.4 | 1450 | 150 | 150 |  |  |  |  | X | 42735 | gerade Kante, Oberfläche gewaffelt | chants plats
27 | 14070024 | Polystyrol extrudiert (XPS) | Polystyrène extrudé (XPS) | X-Foam Wafer 16-20cm | X-Foam Wafer 16-20cm | 60 | Ediltec S.r.l. |  | 33-35 | 0.039 | 160-200 | 0.4 | 1450 | 150 | 150 |  |  |  |  | X | 42735 | gerade Kante, Oberfläche gewaffelt | chants plats
27 | 14070031 | Polystyrol extrudiert (XPS) | Polystyrène extrudé (XPS) | X-Foam HBT 300 3-4cm | X-Foam HBT 300 3-4cm | 60 | Ediltec S.r.l. |  | 30-32 | 0.033 | 30-40 | 0.4 | 1450 | 150 | 150 |  |  |  |  | X | 42735 | Stufenfalz, Oberfläche glatt | chants à battues, surface plate
27 | 14070032 | Polystyrol extrudiert (XPS) | Polystyrène extrudé (XPS) | X-Foam HBT 300 5-6cm | X-Foam HBT 300 5-6cm | 60 | Ediltec S.r.l. |  | 30-33 | 0.034 | 50-60 | 0.4 | 1450 | 150 | 150 |  |  |  |  | X | 42735 | Stufenfalz, Oberfläche glatt | chants à battues, surface plate
27 | 14070033 | Polystyrol extrudiert (XPS) | Polystyrène extrudé (XPS) | X-Foam HBT 300 8-12cm | X-Foam HBT 300 8-12cm | 60 | Ediltec S.r.l. |  | 32-35 | 0.037 | 80-140 | 0.4 | 1450 | 150 | 150 |  |  |  |  | X | 42735 | Stufenfalz, Oberfläche glatt | chants à battues, surface plate
27 | 14070034 | Polystyrol extrudiert (XPS) | Polystyrène extrudé (XPS) | X-Foam HBT 300 16-20cm | X-Foam HBT 300 16-20cm | 60 | Ediltec S.r.l. |  | 33-35 | 0.039 | 160-200 | 0.4 | 1450 | 150 | 150 |  |  |  |  | X | 42735 | Stufenfalz, Oberfläche glatt | chants à battues, surface plate
27 | 14070041 | Polystyrol extrudiert (XPS) | Polystyrène extrudé (XPS) | X-Foam HBT 500 5-6cm | X-Foam HBT 500 5-6cm | 60 | Ediltec S.r.l. |  | 33-35 | 0.034 | 50-60 | 0.4 | 1450 | 150 | 150 |  |  |  |  | X | 42735 | Stufenfalz, Oberfläche glatt | chants à battues, surface plate
27 | 14070042 | Polystyrol extrudiert (XPS) | Polystyrène extrudé (XPS) | X-Foam HBT 500 8-12cm | X-Foam HBT 500 8-12cm | 60 | Ediltec S.r.l. |  | 34-38 | 0.037 | 80-120 | 0.4 | 1450 | 150 | 150 |  |  |  |  | X | 42735 | Stufenfalz, Oberfläche glatt | chants à battues, surface plate
27 | 16040031 | Polystyrol extrudiert (XPS) | Polystyrène extrudé (XPS) | FIBRAN XPS 2-3cm | FIBRAN XPS 2-3cm | 75 | Fibran Nord d.o.o. |  | 28-38 | 0.033 | 20-30 | 0.4 | 1450 | 150 | 150 |  |  |  |  | X | 43281
27 | 16040032 | Polystyrol extrudiert (XPS) | Polystyrène extrudé (XPS) | FIBRAN XPS 4-5cm | FIBRAN XPS 4-5cm | 75 | Fibran Nord d.o.o. |  | 28-38 | 0.034 | 40-50 | 0.4 | 1450 | 150 | 150 |  |  |  |  | X | 43281
27 | 16040033 | Polystyrol extrudiert (XPS) | Polystyrène extrudé (XPS) | FIBRAN XPS 6-10cm | FIBRAN XPS 6-10cm | 75 | Fibran Nord d.o.o. |  | 28-38 | 0.035 | 60-100 | 0.4 | 1450 | 150 | 150 |  |  |  |  | X | 43281
27 | 16040034 | Polystyrol extrudiert (XPS) | Polystyrène extrudé (XPS) | FIBRAN XPS 12cm | FIBRAN XPS 12cm | 75 | Fibran Nord d.o.o. |  | 28-38 | 0.036 | 120 | 0.4 | 1450 | 150 | 150 |  |  |  |  | X | 43281
27 | 16040035 | Polystyrol extrudiert (XPS) | Polystyrène extrudé (XPS) | FIBRAN XPS 14-20cm | FIBRAN XPS 14-20cm | 75 | Fibran Nord d.o.o. |  | 28-38 | 0.037 | 140-200 | 0.4 | 1450 | 150 | 150 |  |  |  |  | X | 43281
27 | 16090041 | Polystyrol extrudiert (XPS) | Polystyrène extrudé (XPS) | Jackodur Plus 300 | Jackodur Plus 300 | 16 | Jackon Insulation GmbH |  | 33-52 | 0.027 | 20-320 | 0.4 | 1450 | 150 | 150 |  |  |  |  | X | 43465 | Kanten Stufenfalz, Glattkante oder Nut und Feder | chants à battues, plats ou avec rainure et languette
27 | 15060121 | Polystyrol extrudiert (XPS) | Polystyrène extrudé (XPS) | Jackodur KF 300 2-6cm | Jackodur KF 300 2-6cm | 16 | Jackon Insulation GmbH |  | 33-35 | 0.034 | 20-60 | 0.4 | 1450 | 150 | 150 |  |  |  |  | X | 42916 | Kanten Stufenfalz, Glattkante oder Nut und Feder | chants à battues, plats ou avec rainure et languette
27 | 15060122 | Polystyrol extrudiert (XPS) | Polystyrène extrudé (XPS) | Jackodur KF 300 7-18cm | Jackodur KF 300 7-18cm | 16 | Jackon Insulation GmbH |  | 33-35 | 0.035 | 61-180 | 0.4 | 1450 | 150 | 150 |  |  |  |  | X | 42916 | Kanten Stufenfalz, Glattkante oder Nut und Feder | chants à battues, plats ou avec rainure et languette
27 | 15060131 | Polystyrol extrudiert (XPS) | Polystyrène extrudé (XPS) | Jackodur KF 500 4-6cm | Jackodur KF 500 4-6cm | 16 | Jackon Insulation GmbH |  | > 35 | 0.034 | 40-60 | 0.4 | 1450 | 150 | 150 |  |  |  |  | X | 42916 | Kanten Stufenfalz, Glattkante oder Nut und Feder | chants à battues, plats ou avec rainure et languette
27 | 15060132 | Polystyrol extrudiert (XPS) | Polystyrène extrudé (XPS) | Jackodur KF 500 7-16cm | Jackodur KF 500 7-16cm | 16 | Jackon Insulation GmbH |  | > 35 | 0.035 | 61-160 | 0.4 | 1450 | 150 | 150 |  |  |  |  | X | 42916 | Kanten Stufenfalz, Glattkante oder Nut und Feder | chants à battues, plats ou avec rainure et languette
27 | 15060133 | Polystyrol extrudiert (XPS) | Polystyrène extrudé (XPS) | Jackodur KF 500 17-32cm | Jackodur KF 500 17-32cm | 16 | Jackon Insulation GmbH |  | > 35 | 0.037 | 161-320 | 0.4 | 1450 | 150 | 150 |  |  |  |  | X | 42916 | Kanten Stufenfalz, Glattkante oder Nut und Feder | chants à battues, plats ou avec rainure et languette
27 | 15060141 | Polystyrol extrudiert (XPS) | Polystyrène extrudé (XPS) | Jackodur KF 700 4-6cm | Jackodur KF 700 4-6cm | 16 | Jackon Insulation GmbH |  | > 38 | 0.034 | 40-60 | 0.4 | 1450 | 150 | 150 |  |  |  |  | X | 42916 | Kanten Stufenfalz, Glattkante oder Nut und Feder | chants à battues, plats ou avec rainure et languette
27 | 15060142 | Polystyrol extrudiert (XPS) | Polystyrène extrudé (XPS) | Jackodur KF 700 7-16cm | Jackodur KF 700 7-16cm | 16 | Jackon Insulation GmbH |  | > 38 | 0.035 | 61-160 | 0.4 | 1450 | 150 | 150 |  |  |  |  | X | 42916 | Kanten Stufenfalz, Glattkante oder Nut und Feder | chants à battues, plats ou avec rainure et languette
27 | 15060143 | Polystyrol extrudiert (XPS) | Polystyrène extrudé (XPS) | Jackodur KF 700 17-32cm | Jackodur KF 700 17-32cm | 16 | Jackon Insulation GmbH |  | > 38 | 0.037 | 161-320 | 0.4 | 1450 | 150 | 150 |  |  |  |  | X | 42916 | Kanten Stufenfalz, Glattkante oder Nut und Feder | chants à battues, plats ou avec rainure et languette
27 | 15090071 | Polystyrol extrudiert (XPS) | Polystyrène extrudé (XPS) | Jackodur CFR 300 / 500 2-6cm | Jackodur CFR 300 / 500 2-6cm | 16 | Jackon Insulation GmbH |  | 34-40 | 0.034 | 20-60 | 0.4 | 1450 | 150 | 150 |  |  |  |  | X | 43100 | Kanten Stufenfalz, Glattkante oder Nut und Feder | chants à battues, plats ou avec rainure et languette
27 | 15090072 | Polystyrol extrudiert (XPS) | Polystyrène extrudé (XPS) | Jackodur CFR 300 / 500 >6cm | Jackodur CFR 300 / 500 >6cm | 16 | Jackon Insulation GmbH |  | 34-40 | 0.036 | 80 | 0.4 | 1450 | 150 | 150 |  |  |  |  | X | 43100 | Kanten Stufenfalz, Glattkante oder Nut und Feder | chants à battues, plats ou avec rainure et languette
27 | 15090081 | Polystyrol extrudiert (XPS) | Polystyrène extrudé (XPS) | Jackodur DS 300 2-6cm | Jackodur DS 300 2-6cm | 16 | Jackon Insulation GmbH |  | 33-35 | 0.034 | 20-60 | 0.4 | 1450 | 150 | 150 |  |  |  |  | X | 43100 | Kanten Stufenfalz, Glattkante oder Nut und Feder | chants à battues, plats ou avec rainure et languette
27 | 15090082 | Polystyrol extrudiert (XPS) | Polystyrène extrudé (XPS) | Jackodur DS 300 7-8cm | Jackodur DS 300 7-8cm | 16 | Jackon Insulation GmbH |  | 33-35 | 0.035 | 61-80 | 0.4 | 1450 | 150 | 150 |  |  |  |  | X | 43100 | Kanten Stufenfalz, Glattkante oder Nut und Feder | chants à battues, plats ou avec rainure et languette
27 | 15090083 | Polystyrol extrudiert (XPS) | Polystyrène extrudé (XPS) | Jackodur DS 300 9-16cm | Jackodur DS 300 9-16cm | 16 | Jackon Insulation GmbH |  | 33-35 | 0.036 | 81-160 | 0.4 | 1450 | 150 | 150 |  |  |  |  | X | 43100 | Kanten Stufenfalz, Glattkante oder Nut und Feder | chants à battues, plats ou avec rainure et languette
27 | 15090084 | Polystyrol extrudiert (XPS) | Polystyrène extrudé (XPS) | Jackodur DS 300 17-22cm | Jackodur DS 300 17-22cm | 16 | Jackon Insulation GmbH |  | 33-35 | 0.037 | 161-220 | 0.4 | 1450 | 150 | 150 |  |  |  |  | X | 43100 | Kanten Stufenfalz, Glattkante oder Nut und Feder | chants à battues, plats ou avec rainure et languette
27 | 15090091 | Polystyrol extrudiert (XPS) | Polystyrène extrudé (XPS) | Jackodur KF 300 Jackodrain 2-6cm | Jackodur KF 300 Jackodrain 2-6cm | 16 | Jackon Insulation GmbH |  | 33-35 | 0.034 | 20-60 | 0.4 | 1450 | 150 | 150 |  |  |  |  | X | 43100 | Kanten Stufenfalz, Glattkante oder Nut und Feder | chants à battues, plats ou avec rainure et languette
27 | 15090092 | Polystyrol extrudiert (XPS) | Polystyrène extrudé (XPS) | Jackodur KF 300 Jackodrain >6cm | Jackodur KF 300 Jackodrain >6cm | 16 | Jackon Insulation GmbH |  | 33-35 | 0.035 | 61-320 | 0.4 | 1450 | 150 | 150 |  |  |  |  | X | 43100 | Kanten Stufenfalz, Glattkante oder Nut und Feder | chants à battues, plats ou avec rainure et languette
27 | 16060021 | Polystyrol extrudiert (XPS) | Polystyrène extrudé (XPS) | Gematherm XC7 5-6cm | Gematherm XC7 5-6cm | 66 | Sirap Insulation S.r.l. |  | 40-45 | 0.034 | 50-60 | 0.4 | 1450 | 150 | 150 |  |  |  |  | X | 43465
27 | 16060022 | Polystyrol extrudiert (XPS) | Polystyrène extrudé (XPS) | Gematherm XC7 8-12cm | Gematherm XC7 8-12cm | 66 | Sirap Insulation S.r.l. |  | 40-45 | 0.036 | 80-120 | 0.4 | 1450 | 150 | 150 |  |  |  |  | X | 43465
27 | 16090011 | Polystyrol extrudiert (XPS) | Polystyrène extrudé (XPS) | Gematherm XC3 / XCW 3-4cm | Gematherm XC3 / XCW 3-4cm | 66 | Sirap Insulation S.r.l. |  | 30-33 | 0.033 | 30-40 | 0.4 | 1450 | 150 | 150 |  |  |  |  | X | 43465
27 | 16090012 | Polystyrol extrudiert (XPS) | Polystyrène extrudé (XPS) | Gematherm XC3 / XCW 5-6cm | Gematherm XC3 / XCW 5-6cm | 66 | Sirap Insulation S.r.l. |  | 30-33 | 0.034 | 50-60 | 0.4 | 1450 | 150 | 150 |  |  |  |  | X | 43465
27 | 16090013 | Polystyrol extrudiert (XPS) | Polystyrène extrudé (XPS) | Gematherm XC3 / XCW 8-30cm | Gematherm XC3 / XCW 8-30cm | 66 | Sirap Insulation S.r.l. |  | 30-33 | 0.036 | 80-300 | 0.4 | 1450 | 150 | 150 |  |  |  |  | X | 43465
27 | 16090021 | Polystyrol extrudiert (XPS) | Polystyrène extrudé (XPS) | Gematherm XC5 5-6cm | Gematherm XC5 5-6cm | 66 | Sirap Insulation S.r.l. |  | 34-37 | 0.034 | 50-60 | 0.4 | 1450 | 150 | 150 |  |  |  |  | X | 43465
27 | 16090022 | Polystyrol extrudiert (XPS) | Polystyrène extrudé (XPS) | Gematherm XC5 8-30cm | Gematherm XC5 8-30cm | 66 | Sirap Insulation S.r.l. |  | 34-37 | 0.036 | 80-300 | 0.4 | 1450 | 150 | 150 |  |  |  |  | X | 43465
27 | 15090031 | Polystyrol extrudiert (XPS) | Polystyrène extrudé (XPS) | Gemadrain XPS 5-6cm | Gemadrain XPS 5-6cm | 66 | Sirap Insulation S.r.l. |  | 28-37 | 0.034 | 50-60 | 0.4 | 1450 | 150 | 150 |  |  |  |  | X | 43100 | Drainageplatte unter Terrain
27 | 15090032 | Polystyrol extrudiert (XPS) | Polystyrène extrudé (XPS) | Gemadrain XPS 8-30cm | Gemadrain XPS 8-30cm | 66 | Sirap Insulation S.r.l. |  | 28-37 | 0.036 | 80-300 | 0.4 | 1450 | 150 | 150 |  |  |  |  | X | 43100 | Drainageplatte unter Terrain
27 | 16030071 | Polystyrol extrudiert (XPS) | Polystyrène extrudé (XPS) | Sundolitt XPS 300 kPa | Sundolitt XPS 300 kPa | 133 | Sundolitt GmbH |  | 33 | 0.036 | 30-100 | 0.4 | 1450 | 150 | 150 |  |  |  |  | X | 43281 | glatte Kante, Stufenfalz
27 | 16100071 | Polystyrol extrudiert (XPS) | Polystyrène extrudé (XPS) | swissporXPS Premium Plus | swissporXPS Premium Plus | 17 | swisspor AG |  | 28-45 | 0.027 | 10-400 | 0.4 | 1450 | 150 | 150 | [5 empty] | 43465
27 | 15100161 | Polystyrol extrudiert (XPS) | Polystyrène extrudé (XPS) | swissporXPS 1-8cm | swissporXPS 1-8cm | 17 | swisspor AG |  | 28-45 | 0.033 | 10-80 | 0.4 | 1450 | 150 | 150 |  |  |  |  | X | 43100
27 | 15100162 | Polystyrol extrudiert (XPS) | Polystyrène extrudé (XPS) | swissporXPS 9-40cm | swissporXPS 9-40cm | 17 | swisspor AG |  | 28-45 | 0.035 | 90-400 | 0.4 | 1450 | 150 | 150 |  |  |  |  | X | 43100
27 | 15100164 | Polystyrol extrudiert (XPS) | Polystyrène extrudé (XPS) | swissporXPS Premium | swissporXPS Premium | 17 | swisspor AG |  | 28-45 | 0.032 | 10-400 | 0.4 | 1450 | 150 | 150 |  |  |  |  | X | 43100 | Dicken über 70 mm: mehrlagig verklebt
27 | 15060151 | Polystyrol extrudiert (XPS) | Polystyrène extrudé (XPS) | URSA XPS N-III 2-6cm | URSA XPS N-III 2-6cm | 52 | URSA Deutschland GmbH |  | 30-47 | 0.034 | 20-60 | 0.4 | 1450 | 150 | 150 |  |  |  |  | X | 43100
27 | 15060152 | Polystyrol extrudiert (XPS) | Polystyrène extrudé (XPS) | URSA XPS N-III 7-12cm | URSA XPS N-III 7-12cm | 52 | URSA Deutschland GmbH |  | 30-47 | 0.036 | 70-120 | 0.4 | 1450 | 150 | 150 |  |  |  |  | X | 43100
27 | 15060153 | Polystyrol extrudiert (XPS) | Polystyrène extrudé (XPS) | URSA XPS N-III 14-16cm | URSA XPS N-III 14-16cm | 52 | URSA Deutschland GmbH |  | 30-47 | 0.037 | 140-160 | 0.4 | 1450 | 150 | 150 |  |  |  |  | X | 43100
27 | 15060161 | Polystyrol extrudiert (XPS) | Polystyrène extrudé (XPS) | URSA XPS N-V 2-6cm | URSA XPS N-V 2-6cm | 52 | URSA Deutschland GmbH |  | 30-47 | 0.034 | 20-60 | 0.4 | 1450 | 150 | 150 |  |  |  |  | X | 43100
27 | 15060162 | Polystyrol extrudiert (XPS) | Polystyrène extrudé (XPS) | URSA XPS N-V 7-12cm | URSA XPS N-V 7-12cm | 52 | URSA Deutschland GmbH |  | 30-47 | 0.036 | 70-120 | 0.4 | 1450 | 150 | 150 |  |  |  |  | X | 43100
27 | 15060171 | Polystyrol extrudiert (XPS) | Polystyrène extrudé (XPS) | URSA XPS N-VII 6cm | URSA XPS N-VII 6cm | 52 | URSA Deutschland GmbH |  | 30-47 | 0.036 | 60 | 0.4 | 1450 | 150 | 150 |  |  |  |  | X | 43100
27 | 15060172 | Polystyrol extrudiert (XPS) | Polystyrène extrudé (XPS) | URSA XPS N-VII 7-12cm | URSA XPS N-VII 7-12cm | 52 | URSA Deutschland GmbH |  | 30-47 | 0.037 | 70-120 | 0.4 | 1450 | 150 | 150 |  |  |  |  | X | 43100
27 | 15060181 | Polystyrol extrudiert (XPS) | Polystyrène extrudé (XPS) | URSA XPS D N-III PZ | URSA XPS D N-III PZ | 52 | URSA Deutschland GmbH |  | 30-47 | 0.032 | 20 | 0.4 | 1450 | 150 | 150 |  |  |  |  | X | 43100
27 | 16050071 | Polystyrol extrudiert (XPS) | Polystyrène extrudé (XPS) | URSA XPS N TWINS 10-12cm | URSA XPS N TWINS 10-12cm | 52 | URSA Deutschland GmbH |  | 30-49 | 0.034 | 100-120 | 0.4 | 1450 | 150 | 150 |  |  |  |  | X | 43281 | mehrlagig hergestellte Platten
27 | 16050072 | Polystyrol extrudiert (XPS) | Polystyrène extrudé (XPS) | URSA XPS N TWINS 13-40cm | URSA XPS N TWINS 13-40cm | 52 | URSA Deutschland GmbH |  | 30-49 | 0.036 | 130-400 | 0.4 | 1450 | 150 | 150 |  |  |  |  | X | 43281 | mehrlagig hergestellte Platten
27 | 15040031 | Polystyrol extrudiert (XPS) | Polystyrène extrudé (XPS) | URSA XPS N 2-6cm | URSA XPS N 2-6cm | 73 | URSA France SAS |  | 31-43 | 0.034 | 20-60 | 0.4 | 1450 | 150 | 150 |  |  |  |  | X | 43100
27 | 15040032 | Polystyrol extrudiert (XPS) | Polystyrène extrudé (XPS) | URSA XPS N 7-10cm | URSA XPS N 7-10cm | 73 | URSA France SAS |  | 31-43 | 0.036 | 70-100 | 0.4 | 1450 | 150 | 150 |  |  |  |  | X | 43100
28 | 28.01 | Polyurethan (PUR) und Polyisocyanurat (PIR) | Polyuréthane (PUR) et polyisocyanurate (PIR) | PUR, PIR: Zellinhalt Pentan, diffusionsdicht; nicht überwacht | PUR, PIR, cellules contenant du pentane, étanche à la diffusion; non contrôlé |  |  | 28-55 |  | 0.03 |  | 0.39 | 1400 | 60 | 60 |  | X |  | X |  |  | Deckschichten gelten als diffusionsdicht, wenn sie beispielsweise auf metallischen Werkstoffen mit einer Dicke von mindesten 50 mm bestehen. | Les parements sont réputés étanches à la diffusion de gaz lorsqu’ils sont constitués, par exemple, de matériaux métalliques d’une épaisseur minimale de 50 µm.
28 | 28.03 | Polyurethan (PUR) und Polyisocyanurat (PIR) | Polyuréthane (PUR) et polyisocyanurate (PIR) | PUR, PIR: Zellinhalt Pentan, diffusionsoffen; nicht überwacht | PUR, PIR, cellules contenant du pentane, perméable à la diffusion; non contrôlé |  |  | 28-55 |  | 0.035 |  | 0.39 | 1400 | 60 | 60 |  | X |  | X |  |  | Deckschichten gelten als diffusionsdicht, wenn sie beispielsweise auf metallischen Werkstoffen mit einer Dicke von mindesten 50 mm bestehen. | Les parements sont réputés étanches à la diffusion de gaz lorsqu’ils sont constitués, par exemple, de matériaux métalliques d’une épaisseur minimale de 50 µm.
28 | 16030021 | Polyurethan (PUR) / Polyisocyanurat (PIR) | Polyuréthane (PUR) / Polyisocyanurate (PIR) | BACHL PUR ALU | BACHL PUR ALU | 121 | Bachl Dämmtechnik GmbH & Co. KG |  | 30 | 0.022 | 20-240 | 0.39 | 1400 | 60 | 60 |  |  |  |  | X | 43281
28 | 16030031 | Polyurethan (PUR) / Polyisocyanurat (PIR) | Polyuréthane (PUR) / Polyisocyanurate (PIR) | BACHL PUR Vlies 2-7cm | BACHL PUR Vlies 2-7cm | 121 | Bachl Kunststoffverarbeitung GmbH & Co. KG |  | 30 | 0.027 | 20-79 | 0.39 | 1400 | 60 | 60 |  |  |  |  | X | 43281
28 | 16030032 | Polyurethan (PUR) / Polyisocyanurat (PIR) | Polyuréthane (PUR) / Polyisocyanurate (PIR) | BACHL PUR Vlies 8-11cm | BACHL PUR Vlies 8-11cm | 121 | Bachl Kunststoffverarbeitung GmbH & Co. KG |  | 30 | 0.026 | 80-119 | 0.39 | 1400 | 60 | 60 |  |  |  |  | X | 43281
28 | 16030033 | Polyurethan (PUR) / Polyisocyanurat (PIR) | Polyuréthane (PUR) / Polyisocyanurate (PIR) | BACHL PUR Vlies 12-24cm | BACHL PUR Vlies 12-24cm | 121 | Bachl Kunststoffverarbeitung GmbH & Co. KG |  | 30 | 0.025 | 120-240 | 0.39 | 1400 | 60 | 60 |  |  |  |  | X | 43281
28 | 16080041 | Polyurethan (PUR) / Polyisocyanurat (PIR) | Polyuréthane (PUR) / Polyisocyanurate (PIR) | Therma TR26 FM | Therma TR26 FM | 62 | Kingspan Insulation B.V. |  | > 29 | 0.022 | > 30 | 0.39 | 1400 | 60 | 60 | [5 empty] | 43465 | beidseitig Aluminiumverbundfolie; Stufenfalz; für Flachdach | revêtement alu sur les deux faces; feuillure; pour toits plats
28 | 15060111 | Polyurethan (PUR) / Polyisocyanurat (PIR) | Polyuréthane (PUR) / Polyisocyanurate (PIR) | Montanatherm Sandwichelement | Montanatherm panneau sandwich | 86 | Montana Bausysteme AG |  | 36-45 | 0.022* | 40-200 | 0.39 | 1400 | 60 | 60 |  |  |  |  | X | 42916 | Sandwichelemente für Dach, Wand, Decke. * deklarierte Wärmeleitfähigkeit des Dämmmaterials
28 | 15070031 | Polyurethan (PUR) / Polyisocyanurat (PIR) | Polyuréthane (PUR) / Polyisocyanurate (PIR) | Bauder PIR diffusionsdicht | Bauder PIR étanche à la diffusion | 40 | Paul Bauder AG |  | 28-40 | 0.022 | 20-240 | 0.39 | 1400 | 60 | 60 |  |  |  |  | X | 43100 | diffusionsdichte Kaschierung | étanche à la diffusion
28 | 15070041 | Polyurethan (PUR) / Polyisocyanurat (PIR) | Polyuréthane (PUR) / Polyisocyanurate (PIR) | Bauder PIR diffusionsoffen 2-7cm | Bauder PIR perméable à la diffusion 2-7cm | 40 | Paul Bauder AG |  | 28-40 | 0.027 | 20-79 | 0.39 | 1400 | 60 | 60 |  |  |  |  | X | 43100 | diffusionsoffene Kaschierung | perméable à la diffusion
28 | 15070042 | Polyurethan (PUR) / Polyisocyanurat (PIR) | Polyuréthane (PUR) / Polyisocyanurate (PIR) | Bauder PIR diffusionsoffen 8-11cm | Bauder PIR perméable à la diffusion 8-11cm | 40 | Paul Bauder AG |  | 28-40 | 0.026 | 80-119 | 0.39 | 1400 | 60 | 60 |  |  |  |  | X | 43100 | diffusionsoffene Kaschierung | perméable à la diffusion
28 | 15070043 | Polyurethan (PUR) / Polyisocyanurat (PIR) | Polyuréthane (PUR) / Polyisocyanurate (PIR) | Bauder PIR diffusionsoffen 12-24cm | Bauder PIR perméable à la diffusion 12-24cm | 40 | Paul Bauder AG |  | 28-40 | 0.025 | 120-240 | 0.39 | 1400 | 60 | 60 |  |  |  |  | X | 43100 | diffusionsoffene Kaschierung | perméable à la diffusion
28 | 16090071 | Polyurethan (PUR) / Polyisocyanurat (PIR) | Polyuréthane (PUR) / Polyisocyanurate (PIR) | puren Protect | puren Protect | 5 | puren gmbh |  | 33 | 0.022 | 80-220 | 0.39 | 1400 | 60 | 60 |  |  |  |  | X | 43465 | Nut und Feder, geneigtes Dach; Beschichtung diffusionsdichte Alufolie | avec rainure et languette, toits inclinés; revêtement alu, étanche à la diffusion
28 | 16090076 | Polyurethan (PUR) / Polyisocyanurat (PIR) | Polyuréthane (PUR) / Polyisocyanurate (PIR) | puren Plus 8-11cm | puren Plus 8-11cm | 5 | puren gmbh |  | 33 | 0.026 | 80-119 | 0.39 | 1400 | 60 | 60 |  |  |  |  | X | 43465 | Nut und Feder, geneigtes Dach; Beschichtung diffusionsoffenes Mineralvlies | avec rainure et languette, toits inclinés; revêtement en voile minéral, perméable à la diffusion
28 | 16090077 | Polyurethan (PUR) / Polyisocyanurat (PIR) | Polyuréthane (PUR) / Polyisocyanurate (PIR) | puren Plus 12-22cm | puren Plus 12-22cm | 5 | puren gmbh |  | 33 | 0.025 | 120-220 | 0.39 | 1400 | 60 | 60 |  |  |  |  | X | 43465 | Nut und Feder, geneigtes Dach; Beschichtung diffusionsoffenes Mineralvlies | avec rainure et languette, toits inclinés; revêtement en voile minéral, perméable à la diffusion
28 | 16090078 | Polyurethan (PUR) / Polyisocyanurat (PIR) | Polyuréthane (PUR) / Polyisocyanurate (PIR) | puren Dämmschalung | puren Dämmschalung | 5 | puren gmbh |  | 33 | 0.028 | 50-60 | 0.39 | 1400 | 60 | 60 |  |  |  |  | X | 43465 | Nut und Feder, geneigtes Dach; Beschichtung diffusionsoffenes Mineralvlies | avec rainure et languette, toits inclinés; revêtement en voile minéral, perméable à la diffusion
28 | 16090081 | Polyurethan (PUR) / Polyisocyanurat (PIR) | Polyuréthane (PUR) / Polyisocyanurate (PIR) | puren-PIR (diffusionsdicht) 2-7cm | puren-PIR (étanche à la diffusion) 2-7cm | 5 | puren gmbh |  | 32-33 | 0.023 | 20-79 | 0.39 | 1400 | 60 | 60 |  |  |  |  | X | 43465 | Kanten besäumt oder Stufenfalz; Beschichtung diffusionsdichte Alufolie | chants droits ou feuillurés; revêtement alu, étanche à la diffusion
28 | 16090082 | Polyurethan (PUR) / Polyisocyanurat (PIR) | Polyuréthane (PUR) / Polyisocyanurate (PIR) | puren-PIR (diffusionsdicht) 8-20cm | puren-PIR (étanche à la diffusion) 8-20cm | 5 | puren gmbh |  | 32-33 | 0.022 | 80-200 | 0.39 | 1400 | 60 | 60 |  |  |  |  | X | 43465 | Kanten besäumt oder Stufenfalz; Beschichtung diffusionsdichte Alufolie | chants droits ou feuillurés; revêtement alu, étanche à la diffusion
28 | 16090086 | Polyurethan (PUR) / Polyisocyanurat (PIR) | Polyuréthane (PUR) / Polyisocyanurate (PIR) | puren-PIR (diffusionsoffen) 2-7cm | puren-PIR (perméable à la diffusion) 2-7cm | 5 | puren gmbh |  | 32-33 | 0.028 | 20-79 | 0.39 | 1400 | 60 | 60 |  |  |  |  | X | 43465 | Kanten besäumt oder Stufenfalz; Beschichtung diffusionsoffenes Mineralvlies | chants droits ou feuillurés; revêtement en voile minéral, perméable à la diffusion
28 | 16090087 | Polyurethan (PUR) / Polyisocyanurat (PIR) | Polyuréthane (PUR) / Polyisocyanurate (PIR) | puren-PIR (diffusionsoffen) 8-11cm | puren-PIR (perméable à la diffusion) 8-11cm | 5 | puren gmbh |  | 32-33 | 0.026 | 80-119 | 0.39 | 1400 | 60 | 60 |  |  |  |  | X | 43465 | Kanten besäumt oder Stufenfalz; Beschichtung diffusionsoffenes Mineralvlies | chants droits ou feuillurés; revêtement en voile minéral, perméable à la diffusion
28 | 16090088 | Polyurethan (PUR) / Polyisocyanurat (PIR) | Polyuréthane (PUR) / Polyisocyanurate (PIR) | puren-PIR (diffusionsoffen) >=12cm | puren-PIR (perméable à la diffusion) >=12cm | 5 | puren gmbh |  | 32-33 | 0.025 | 120-200 | 0.39 | 1400 | 60 | 60 |  |  |  |  | X | 43465 | Kanten besäumt oder Stufenfalz; Beschichtung diffusionsoffenes Mineralvlies | chants droits ou feuillurés; revêtement en voile minéral, perméable à la diffusion
28 | 16040061 | Polyurethan (PUR) / Polyisocyanurat (PIR) | Polyuréthane (PUR) / Polyisocyanurate (PIR) | puren PIR NE / purenotherm 2-7cm | puren PIR NE / purenotherm 2-7cm | 5 | puren gmbh |  | 32-33 | 0.027 | 20-79 | 0.39 | 1400 | 60 | 60 |  |  |  |  | X | 43281 | Blockware für WDVS, Flachdach, Gefälledach | fabriqué en blocs, panneau à crépir et pour toits plats et inclinés
28 | 16040062 | Polyurethan (PUR) / Polyisocyanurat (PIR) | Polyuréthane (PUR) / Polyisocyanurate (PIR) | puren PIR NE / purenotherm 8-11cm | puren PIR NE / purenotherm 8-11cm | 5 | puren gmbh |  | 32-33 | 0.026 | 80-119 | 0.39 | 1400 | 60 | 60 |  |  |  |  | X | 43281 | Blockware für WDVS, Flachdach, Gefälledach | fabriqué en blocs, panneau à crépir et pour toits plats et inclinés
28 | 16040063 | Polyurethan (PUR) / Polyisocyanurat (PIR) | Polyuréthane (PUR) / Polyisocyanurate (PIR) | puren PIR NE / purenotherm >=12cm | puren PIR NE / purenotherm >=12cm | 5 | puren gmbh |  | 32-33 | 0.025 | ≥ 120 | 0.39 | 1400 | 60 | 60 |  |  |  |  | X | 43281 | Blockware für WDVS, Flachdach, Gefälledach | fabriqué en blocs, panneau à crépir et pour toits plats et inclinés
28 | 16090121 | Polyurethan (PUR) / Polyisocyanurat (PIR) | Polyuréthane (PUR) / Polyisocyanurate (PIR) | puren PIR NE / purenotherm S 2-7cm | puren PIR NE / purenotherm S 2-7cm | 5 | puren gmbh |  | 33 | 0.025 | 20-79 | 0.39 | 1400 | 60 | 60 |  |  |  |  | X | 43465 | Blockware für Fassade, WDVS und Brandriegel | fabriqué en blocs, panneau pour façades et à crépir, et coupe-feu
28 | 16090122 | Polyurethan (PUR) / Polyisocyanurat (PIR) | Polyuréthane (PUR) / Polyisocyanurate (PIR) | puren PIR NE / purenotherm S 8-11cm | puren PIR NE / purenotherm S 8-11cm | 5 | puren gmbh |  | 33 | 0.024 | 80-119 | 0.39 | 1400 | 60 | 60 |  |  |  |  | X | 43465 | Blockware für Fassade, WDVS und Brandriegel | fabriqué en blocs, panneau pour façades et à crépir, et coupe-feu
28 | 16090123 | Polyurethan (PUR) / Polyisocyanurat (PIR) | Polyuréthane (PUR) / Polyisocyanurate (PIR) | puren PIR NE / purenotherm S >=12cm | puren PIR NE / purenotherm S >=12cm | 5 | puren gmbh |  | 33 | 0.023 | ≥ 120 | 0.39 | 1400 | 60 | 60 |  |  |  |  | X | 43465 | Blockware für Fassade, WDVS und Brandriegel | fabriqué en blocs, panneau pour façades et à crépir, et coupe-feu
28 | 15090051 | Polyurethan (PUR) / Polyisocyanurat (PIR) | Polyuréthane (PUR) / Polyisocyanurate (PIR) | puren PIR, novoPIR | puren PIR, novoPIR | 5 | puren gmbh |  | 33 | 0.021 | 60-200 | 0.39 | 1400 | 60 | 60 |  |  |  |  | X | 43100 | Kanten besäumt oder Stufenfalz; diffusionsdichte Alufolie
28 | 14100241 | Polyurethan (PUR) / Polyisocyanurat (PIR) | Polyuréthane (PUR) / Polyisocyanurate (PIR) | Eurothane FB ALV | Eurothane FB ALV | 81 | Recticel NV |  | 30 | 0.023 | 20-120 | 0.39 | 1400 | 60 | 60 |  |  |  |  | X | 42735 | beidseitig gasdiffusionsdichte Deckschicht | revêtement étanche à la diffusion sur deux faces
28 | 14100242 | Polyurethan (PUR) / Polyisocyanurat (PIR) | Polyuréthane (PUR) / Polyisocyanurate (PIR) | goPIR | goPIR | 81 | Recticel NV |  | 30 | 0.023 | 20-140 | 0.39 | 1400 | 60 | 60 |  |  |  |  | X | 42735
28 | 14100243 | Polyurethan (PUR) / Polyisocyanurat (PIR) | Polyuréthane (PUR) / Polyisocyanurate (PIR) | Powerdeck | Powerdeck | 81 | Recticel NV |  | 30 | 0.024 | 20-140 | 0.39 | 1400 | 60 | 60 |  |  |  |  | X | 42735 | beidseitig Alufolie | revêtement alu sur deux faces
28 | 16090091 | Polyurethan (PUR) / Polyisocyanurat (PIR) | Polyuréthane (PUR) / Polyisocyanurate (PIR) | Sarnapur diffusionsdicht (PIR) 2-7cm | Sarnapur (PIR) étanche à la diffusion 2-7cm | 6 | Sika Schweiz AG |  | 32-33 | 0.023 | 20-79 | 0.39 | 1400 | 60 | 60 |  |  |  |  | X | 43465 | Kanten besäumt oder Stufenfalz; Beschichtung diffusionsdichte Alufolie | chants droits ou feuillurés; revêtement alu, étanche à la diffusion
28 | 16090092 | Polyurethan (PUR) / Polyisocyanurat (PIR) | Polyuréthane (PUR) / Polyisocyanurate (PIR) | Sarnapur diffusionsdicht (PIR) 8-20cm | Sarnapur (PIR) étanche à la diffusion 8-20cm | 6 | Sika Schweiz AG |  | 32-33 | 0.022 | 80-200 | 0.39 | 1400 | 60 | 60 |  |  |  |  | X | 43465 | Kanten besäumt oder Stufenfalz; Beschichtung diffusionsdichte Alufolie | chants droits ou feuillurés; revêtement alu, étanche à la diffusion
28 | 16090096 | Polyurethan (PUR) / Polyisocyanurat (PIR) | Polyuréthane (PUR) / Polyisocyanurate (PIR) | Sarnapur diffusionsoffen (PIR) 2-7cm | Sarnapur (PIR) perméable à la diffusion 2-7cm | 6 | Sika Schweiz AG |  | 32-33 | 0.028 | 20-79 | 0.39 | 1400 | 60 | 60 |  |  |  |  | X | 43465 | Kanten besäumt oder Stufenfalz; Beschichtung diffusionsoffenes Mineralvlies | chants droits ou feuillurés; revêtement en voile minéral, perméable à la diffusion
28 | 16090097 | Polyurethan (PUR) / Polyisocyanurat (PIR) | Polyuréthane (PUR) / Polyisocyanurate (PIR) | Sarnapur diffusionsoffen (PIR) 8-11cm | Sarnapur (PIR) perméable à la diffusion 8-11cm | 6 | Sika Schweiz AG |  | 32-33 | 0.026 | 80-119 | 0.39 | 1400 | 60 | 60 |  |  |  |  | X | 43465 | Kanten besäumt oder Stufenfalz; Beschichtung diffusionsoffenes Mineralvlies | chants droits ou feuillurés; revêtement en voile minéral, perméable à la diffusion
28 | 16090098 | Polyurethan (PUR) / Polyisocyanurat (PIR) | Polyuréthane (PUR) / Polyisocyanurate (PIR) | Sarnapur diffusionsoffen (PIR) 12-20cm | Sarnapur (PIR) perméable à la diffusion >=12cm | 6 | Sika Schweiz AG |  | 32-33 | 0.025 | 120-200 | 0.39 | 1400 | 60 | 60 |  |  |  |  | X | 43465 | Kanten besäumt oder Stufenfalz; Beschichtung diffusionsoffenes Mineralvlies | chants droits ou feuillurés; revêtement en voile minéral, perméable à la diffusion
28 | 15090061 | Polyurethan (PUR) / Polyisocyanurat (PIR) | Polyuréthane (PUR) / Polyisocyanurate (PIR) | Sarnapur novoPIR | Sarnapur novoPIR | 6 | Sika Schweiz AG |  | 33 | 0.021 | 60-200 | 0.39 | 1400 | 60 | 60 |  |  |  |  | X | 43100 | Kanten besäumt oder Stufenfalz; diffusionsdichte Alufolie
28 | 15100011 | Polyurethan (PUR) / Polyisocyanurat (PIR) | Polyuréthane (PUR) / Polyisocyanurate (PIR) | steinothan 120 | steinothan 120 | 87 | Steinbacher Dämmstoffe GmbH |  | 32-38 | 0.023 | 60-200 | 0.39 | 1400 | 60 | 60 |  |  |  |  | X | 43100 | beidseitig strukturierte Reinalufolie | revêtement alu sur deux faces
28 | 15100022 | Polyurethan (PUR) / Polyisocyanurat (PIR) | Polyuréthane (PUR) / Polyisocyanurate (PIR) | steinothan Alu 022 | steinothan Alu 022 | 87 | Steinbacher Dämmstoffe GmbH |  | 28-35 | 0.022 | 80-200 | 0.39 | 1400 | 60 | 60 |  |  |  |  | X | 43100 | beidseitig strukturierte Reinalufolie | revêtement alu sur deux faces
28 | 15100023 | Polyurethan (PUR) / Polyisocyanurat (PIR) | Polyuréthane (PUR) / Polyisocyanurate (PIR) | steinothan MV 025 | steinothan MV 025 | 87 | Steinbacher Dämmstoffe GmbH |  | 28-35 | 0.025 | 120-200 | 0.39 | 1400 | 60 | 60 |  |  |  |  | X | 43100 | beidseitig Mineralvlies | revêtement en voile minéral
28 | 15100024 | Polyurethan (PUR) / Polyisocyanurat (PIR) | Polyuréthane (PUR) / Polyisocyanurate (PIR) | steinothan MV 026 | steinothan MV 026 | 87 | Steinbacher Dämmstoffe GmbH |  | 28-35 | 0.026 | 80-119 | 0.39 | 1400 | 60 | 60 |  |  |  |  | X | 43100 | beidseitig Mineralvlies | revêtement en voile minéral
28 | 15100025 | Polyurethan (PUR) / Polyisocyanurat (PIR) | Polyuréthane (PUR) / Polyisocyanurate (PIR) | steinothan Alu 023 | steinothan Alu 023 | 87 | Steinbacher Dämmstoffe GmbH |  | 32-38 | 0.023 | 20-79 | 0.39 | 1400 | 60 | 60 |  |  |  |  | X | 43100 | beidseitig strukturierte Reinalufolie | revêtement alu sur deux faces
28 | 15100026 | Polyurethan (PUR) / Polyisocyanurat (PIR) | Polyuréthane (PUR) / Polyisocyanurate (PIR) | steinothan MV 028 | steinothan MV 028 | 87 | Steinbacher Dämmstoffe GmbH |  | 32-38 | 0.028 | 30-79 | 0.39 | 1400 | 60 | 60 |  |  |  |  | X | 43100 | beidseitig Mineralvlies | revêtement en voile minéral
28 | 15060081 | Polyurethan (PUR) / Polyisocyanurat (PIR) | Polyuréthane (PUR) / Polyisocyanurate (PIR) | swissporPUR Alu | swissporPUR Alu | 17 | swisspor AG |  | 30 | 0.022 | 20-240 | 0.39 | 1400 | 60 | 60 |  |  |  |  | X | 42916 | diffusionsdicht (Alu-kaschiert) | étanche à la diffusion (avec revêtement alu)
28 | 16120011 | Polyurethan (PUR) / Polyisocyanurat (PIR) | Polyuréthane (PUR) / Polyisocyanurate (PIR) | swissporPUR (PIR) Floor | swissporPUR (PIR) Floor | 17 | swisspor AG |  | 30 | 0.022 | 20-240 | 0.39 | 1400 | 60 | 60 |  |  |  |  | X | 42916 | diffusionsdicht (Alu-kaschiert) und PER-Schutzbeschichtung | étanche à la diffusion (avec revêtement alu)
28 | 15060091 | Polyurethan (PUR) / Polyisocyanurat (PIR) | Polyuréthane (PUR) / Polyisocyanurate (PIR) | swissporTETTO Alu 8-14cm | swissporTETTO Alu 8-14cm | 17 | swisspor AG |  | 30 | 0.023 | 80-140 | 0.39 | 1400 | 60 | 60 |  |  |  |  | X | 42916 | diffusionsdicht (Alu-kaschiert) | étanche à la diffusion (avec revêtement alu)
28 | 15060092 | Polyurethan (PUR) / Polyisocyanurat (PIR) | Polyuréthane (PUR) / Polyisocyanurate (PIR) | swissporTETTO Alu 16-20cm | swissporTETTO Alu 16-20cm | 17 | swisspor AG |  | 30 | 0.022 | 160-200 | 0.39 | 1400 | 60 | 60 |  |  |  |  | X | 42916 | diffusionsdicht (Alu-kaschiert) | étanche à la diffusion (avec revêtement alu)
28 | 15060101 | Polyurethan (PUR) / Polyisocyanurat (PIR) | Polyuréthane (PUR) / Polyisocyanurate (PIR) | swissporTETTO Vlies 8-10cm | swissporTETTO Vlies 8-10cm | 17 | swisspor AG |  | 30 | 0.027 | 80-100 | 0.39 | 1400 | 60 | 60 |  |  |  |  | X | 42916 | diffusionsoffen (Vlies-kaschiert) | perméable à la diffusion (avec revêtement en non-tissé)
28 | 15060102 | Polyurethan (PUR) / Polyisocyanurat (PIR) | Polyuréthane (PUR) / Polyisocyanurate (PIR) | swissporTETTO Vlies 12-14cm | swissporTETTO Vlies 12-14cm | 17 | swisspor AG |  | 30 | 0.026 | 120-140 | 0.39 | 1400 | 60 | 60 |  |  |  |  | X | 42916 | diffusionsoffen (Vlies-kaschiert) | perméable à la diffusion (avec revêtement en non-tissé)
28 | 15060103 | Polyurethan (PUR) / Polyisocyanurat (PIR) | Polyuréthane (PUR) / Polyisocyanurate (PIR) | swissporTETTO Vlies 16-20cm | swissporTETTO Vlies 16-20cm | 17 | swisspor AG |  | 30 | 0.025 | 160-200 | 0.39 | 1400 | 60 | 60 |  |  |  |  | X | 42916 | diffusionsoffen (Vlies-kaschiert) | perméable à la diffusion (avec revêtement en non-tissé)
28 | 16100041 | Polyurethan (PUR) / Polyisocyanurat (PIR) | Polyuréthane (PUR) / Polyisocyanurate (PIR) | swissporPIR Top023 6cm | swissporPIR Top023 6cm | 17 | swisspor AG |  | 35 | 0.025 | 60 | 0.39 | 1400 | 60 | 60 |  |  |  |  | X | 43465 | diffusionsoffen | perméable à la diffusion
28 | 16100042 | Polyurethan (PUR) / Polyisocyanurat (PIR) | Polyuréthane (PUR) / Polyisocyanurate (PIR) | swissporPIR Top023 8-10cm | swissporPIR Top023 8-10cm | 17 | swisspor AG |  | 35 | 0.024 | 80-100 | 0.39 | 1400 | 60 | 60 |  |  |  |  | X | 43465 | diffusionsoffen | perméable à la diffusion
28 | 16100043 | Polyurethan (PUR) / Polyisocyanurat (PIR) | Polyuréthane (PUR) / Polyisocyanurate (PIR) | swissporPIR Top023 12-24cm | swissporPIR Top023 12-24cm | 17 | swisspor AG |  | 35 | 0.023 | 120-240 | 0.39 | 1400 | 60 | 60 |  |  |  |  | X | 43465 | diffusionsoffen | perméable à la diffusion
28 | 16100045 | Polyurethan (PUR) / Polyisocyanurat (PIR) | Polyuréthane (PUR) / Polyisocyanurate (PIR) | swisspor CH-PIR Brandriegel UB 3.2 | swisspor CH-PIR Élément coupe-feu UB 3.2 | 17 | swisspor AG |  | 30 | 0.028 | 60-400 | 0.39 | 1400 | 60 | 60 |  |  |  |  | X | 43465
28 | 15100171 | Polyurethan (PUR) / Polyisocyanurat (PIR) | Polyuréthane (PUR) / Polyisocyanurate (PIR) | swissporPUR Vlies 2-7cm | swissporPUR voile 2-7cm | 17 | swisspor AG |  | 30 | 0.027 | 20-79 | 0.39 | 1400 | 60 | 60 |  |  |  |  | X | 43100 | diffusionsoffen (vlies-kaschiert) | perméable à la diffusion (avec revêtement en non-tissé)
28 | 15100172 | Polyurethan (PUR) / Polyisocyanurat (PIR) | Polyuréthane (PUR) / Polyisocyanurate (PIR) | swissporPUR Vlies 8-11cm | swissporPUR voile 8-11cm | 17 | swisspor AG |  | 30 | 0.026 | 80-119 | 0.39 | 1400 | 60 | 60 |  |  |  |  | X | 43100 | diffusionsoffen (vlies-kaschiert) | perméable à la diffusion (avec revêtement en non-tissé)
28 | 15100173 | Polyurethan (PUR) / Polyisocyanurat (PIR) | Polyuréthane (PUR) / Polyisocyanurate (PIR) | swissporPUR Vlies 12-24cm | swissporPUR voile 12-24cm | 17 | swisspor AG |  | 30 | 0.025 | 120-240 | 0.39 | 1400 | 60 | 60 |  |  |  |  | X | 43100 | diffusionsoffen (vlies-kaschiert) | perméable à la diffusion (avec revêtement en non-tissé)
28 | 15100175 | Polyurethan (PUR) / Polyisocyanurat (PIR) | Polyuréthane (PUR) / Polyisocyanurate (PIR) | swissporPUR Vento | swissporPUR Vento | 17 | swisspor AG |  | 35 | * | 90-240 | 0.39 | 1400 | 60 | 60 |  |  |  |  | X | 43100 | Verbundprodukt aus PUR/PIR + EPS * gemäss Tabelle: Dicke RD l Bemessungswert mm m2K/W W/(m·K) 90 3.55 0.0254 110 4.40 0.0250 130 5.45 0.0239 150 6.35 0.0236 170 7.20 0.0236 190 8.10 0.0235 210 9.00 0.0233 230 9.85 0.0234
28 | 15100176 | Polyurethan (PUR) / Polyisocyanurat (PIR) | Polyuréthane (PUR) / Polyisocyanurate (PIR) | swissporPUR Premium | swissporPUR Premium | 17 | swisspor AG |  | 30 | 0.02 | 20-240 | 0.39 | 1400 | 60 | 60 |  |  |  |  | X | 43100 | diffusionsdicht (Alu-kaschiert) | étanche à la diffusion (avec revêtement alu)
28 | 16050081 | Polyurethan (PUR) / Polyisocyanurat (PIR) | Polyuréthane (PUR) / Polyisocyanurate (PIR) | swissporBATISOL Sparrendämmplatte | swissporBATISOL panneau isolant sur chevrons | 17 | swisspor AG |  | 30 | 0.027 | 50-80 | 0.39 | 1400 | 60 | 60 |  |  |  |  | X | 43100 | diffusionsoffen (vlies-kaschiert) | perméable à la diffusion (avec revêtement en non-tissé)
28 | 16110041 | Polyurethan (PUR) / Polyisocyanurat (PIR) | Polyuréthane (PUR) / Polyisocyanurate (PIR) | UTHERM FLOOR PIR K | UTHERM FLOOR PIR K | 155 | Unilin Insulation |  | 32 | 0.022 | 20-120 | 0.39 | 1400 | 60 | 60 | [5 empty] | 43465
28 | 16110042 | Polyurethan (PUR) / Polyisocyanurat (PIR) | Polyuréthane (PUR) / Polyisocyanurate (PIR) | UTHERM ROOF PIR K | UTHERM ROOF PIR K | 155 | Unilin Insulation |  | 32 | 0.022 | 30-160 | 0.39 | 1400 | 60 | 60 | [5 empty] | 43465
28 | 16110043 | Polyurethan (PUR) / Polyisocyanurat (PIR) | Polyuréthane (PUR) / Polyisocyanurate (PIR) | UTHERM ROOF PIR L | UTHERM ROOF PIR L | 155 | Unilin Insulation |  | 32 | 0.022 | 30-160 | 0.39 | 1400 | 60 | 60 | [5 empty] | 43465
36 | 36.01 | Phenolharzschaum | Mousse de résine phénolique | Phenolharzschaum; nicht überwacht | Mousse phénolique; non contrôlé |  |  | 30-50 |  | 0.03 |  | 0.39 | 1400 | 50 | 50 |  | X
36 | 14070052 | Phenolharzschaum | Mousse de résine phénolique | Austrotherm Resolution | Austrotherm Resolution | 49 | Austrotherm GmbH |  | 35 | 0.023 | 20-300 | 0.39 | 1400 | 50 | 50 |  |  |  |  | X | 42735
36 | 15040011 | Phenolharzschaum | Mousse de résine phénolique | Kooltherm 20-44mm | Kooltherm 20-44mm | 62 | Kingspan Insulation B.V. |  | > 35 | 0.021 | 20-44 | 0.39 | 1400 | 50 | 50 |  |  |  |  | X | 42916 | Phenolharzschaum | mousse dure de résine phénolique
36 | 15040012 | Phenolharzschaum | Mousse de résine phénolique | Kooltherm 45-120mm | Kooltherm 45-120mm | 62 | Kingspan Insulation B.V. |  | > 35 | 0.02 | 45-120 | 0.39 | 1400 | 50 | 50 |  |  |  |  | X | 42916 | Phenolharzschaum | mousse dure de résine phénolique
36 | 15040013 | Phenolharzschaum | Mousse de résine phénolique | Kooltherm 121-140mm | Kooltherm 121-140mm | 62 | Kingspan Insulation B.V. |  | > 35 | 0.021 | 121-140 | 0.39 | 1400 | 50 | 50 |  |  |  |  | X | 42916 | Phenolharzschaum | mousse dure de résine phénolique
29 | 29.01 | Kork | Liège | Kork: Platten, Matten; nicht überwacht | Liège: panneaux, matelas; non contrôlé |  |  | 90-160 |  | 0.055 |  | 0.43 | 1560 | 10 | 5 |  | X |  | X
38 | 38.01 | Massivholz | Bois massif |  |  |  |  | 500 |  | 0.13 |  | 0.44 | 1600 | 50 | 20 |  | X
30 | 30.01 | Holzwolle-Dämmplatten (-Leichtbauplatten) | Panneaux (légers) en laine de bois | Holzwolle-Dämmplatten, mineralisiert; nicht überwacht | Panneaux en laine de bois; non contrôlé |  |  | 250-600 |  | 0.11 |  | 0.41 | 1470 | 5 | 3 |  | X |  | X
30 | 30.05 | Holzwolle-Dämmplatten | Panneaux en laine de bois | Deckschichten von Mehrschichtplatten 5 mm, nicht überwacht | Parements de panneaux multicouches 5 mm; non contrôlé |  |  | w | – | 0.15 |  | 0.41 | 1470 | 5 | 3 |  | X |  | X |  |  | Der Wärmedurchlasswiderstand von Mehrschicht-Holzwolledämmplatten ist als Summe der einzelnen Wärmedurchlasswiderstände zu berechnen. | La résistance thermique des panneaux isolants multicouches en laine de bois se calcule en additionnant les résistances thermiques des différentes couches.
30 | 30.06 | Holzwolle-Dämmplatten | Panneaux en laine de bois | Deckschichten von Mehrschichtplatten 7,5 mm, nicht überwacht | Parements de panneaux multicouches 7,5 mm; non contrôlé |  |  | w | – | 0.13 |  | 0.41 | 1470 | 5 | 3 |  | X |  | X |  |  | Der Wärmedurchlasswiderstand von Mehrschicht-Holzwolledämmplatten ist als Summe der einzelnen Wärmedurchlasswiderstände zu berechnen. | La résistance thermique des panneaux isolants multicouches en laine de bois se calcule en additionnant les résistances thermiques des différentes couches.
30 | 30.07 | Holzwolle-Dämmplatten | Panneaux en laine de bois | Deckschichten von Mehrschichtplatten 10 mm, nicht überwacht | Parements de panneaux multicouches 10 mm; non contrôlé |  |  | w | – | 0.11 |  | 0.41 | 1470 | 5 | 3 |  | X |  | X |  |  | Der Wärmedurchlasswiderstand von Mehrschicht-Holzwolledämmplatten ist als Summe der einzelnen Wärmedurchlasswiderstände zu berechnen. | La résistance thermique des panneaux isolants multicouches en laine de bois se calcule en additionnant les résistances thermiques des différentes couches.
30 | 14120091 | Holzwolle-Dämmplatten | Panneaux de laine de bois | Fibro-Kustik | Fibro-Kustik | 138 | Fibrolith Dämmstoffe GmbH |  | 600-400 | 0.09 | 15-50 | 0.41 | 1470 | 5 | 3 |  |  |  |  | X | 43100
30 | 15110051 | Holzwolle-Dämmplatten | Panneaux de laine de bois | Heraklith C | Heraklith C | 93 | Knauf Insulation GmbH |  | 480-250 * | 0.081 | 25-50 | 0.41 | 1470 | 5 | 3 |  |  |  |  | X | 43100 | * dickenabhängig | * dépend de l'épaisseur
30 | 15110052 | Holzwolle-Dämmplatten | Panneaux de laine de bois | Heraklith BM | Heraklith BM | 93 | Knauf Insulation GmbH |  | 480-250 * | 0.081 | 25-50 | 0.41 | 1470 | 5 | 3 |  |  |  |  | X | 43100 | * dickenabhängig | * dépend de l'épaisseur
30 | 15110053 | Holzwolle-Dämmplatten | Panneaux de laine de bois | Heraklith Agro | Heraklith Agro | 93 | Knauf Insulation GmbH |  | 460 | 0.081 | 25 | 0.41 | 1470 | 5 | 3 |  |  |  |  | X | 43100
30 | 15110054 | Holzwolle-Dämmplatten | Panneaux de laine de bois | Heraklith A2-BM | Heraklith A2-BM | 93 | Knauf Insulation GmbH |  | 550-350 * | 0.081 | 25-50 | 0.41 | 1470 | 5 | 3 |  |  |  |  | X | 43100 | * dickenabhängig | * dépend de l'épaisseur
31 | 31.01 | Holzfaserplatten | Panneaux de fibres de bois | Holzfaserplatten: nicht überwacht | Panneaux de fibres de bois; non contrôlé |  |  | 100-160 |  | 0.05 |  | 0.39 | 1400 | 5 | 3 |  | X |  | X
31 | 31.02 | Holzfaserplatten | Panneaux de fibres de bois | Holzfaserplatten: nicht überwacht | Panneaux de fibres de bois; non contrôlé |  |  | 170-270 |  | 0.06 |  | 0.39 | 1400 | 5 | 3 |  | X |  | X
31 | 16090201 | Holzfaserplatten | Panneaux de fibres de bois | GUTEX Multiplex-top | GUTEX Multiplex-top | 76 | GUTEX Holzfaserplattenwerk |  | 200 | 0.047 | 18-35 | 0.39 | 1400 | 5 | 3 |  |  |  |  | X | 43465
31 | 16090202 | Holzfaserplatten | Panneaux de fibres de bois | GUTEX Thermoflat | GUTEX Thermoflat | 76 | GUTEX Holzfaserplattenwerk |  | 140 | 0.042 | 100-160 | 0.39 | 1400 | 5 | 3 |  |  |  |  | X | 43465
31 | 16090203 | Holzfaserplatten | Panneaux de fibres de bois | GUTEX Thermoroom | GUTEX Thermoroom | 76 | GUTEX Holzfaserplattenwerk |  | 130 | 0.041 | 20-100 | 0.39 | 1400 | 5 | 3 |  |  |  |  | X | 43465
31 | 16090204 | Holzfaserplatten | Panneaux de fibres de bois | GUTEX Thermosafe-homogen | GUTEX Thermosafe-homogen | 76 | GUTEX Holzfaserplattenwerk |  | 110 | 0.04 | 20-240 | 0.39 | 1400 | 5 | 3 |  |  |  |  | X | 43465
31 | 16090205 | Holzfaserplatten | Panneaux de fibres de bois | GUTEX Thermosafe-nf | GUTEX Thermosafe-nf | 76 | GUTEX Holzfaserplattenwerk |  | 140 | 0.04 | 40 | 0.39 | 1400 | 5 | 3 |  |  |  |  | X | 43465
31 | 16090206 | Holzfaserplatten | Panneaux de fibres de bois | GUTEX Thermosafe-wd | GUTEX Thermosafe-wd | 76 | GUTEX Holzfaserplattenwerk |  | 140 | 0.041 | 20-160 | 0.39 | 1400 | 5 | 3 |  |  |  |  | X | 43465
31 | 16090207 | Holzfaserplatten | Panneaux de fibres de bois | GUTEX Thermowall | GUTEX Thermowall | 76 | GUTEX Holzfaserplattenwerk |  | 160 | 0.041 | 20-180 | 0.39 | 1400 | 5 | 3 |  |  |  |  | X | 43465
31 | 16090208 | Holzfaserplatten | Panneaux de fibres de bois | GUTEX Thermowall-gf | GUTEX Thermowall-gf | 76 | GUTEX Holzfaserplattenwerk |  | 185 | 0.046 | 40-60 | 0.39 | 1400 | 5 | 3 |  |  |  |  | X | 43465
31 | 16090209 | Holzfaserplatten | Panneaux de fibres de bois | GUTEX Ultratherm | GUTEX Ultratherm | 76 | GUTEX Holzfaserplattenwerk |  | 180 | 0.045 | 50-160 | 0.39 | 1400 | 5 | 3 |  |  |  |  | X | 43465
31 | 15090111 | Holzfaserplatten | Panneaux de fibres de bois | GUTEX Thermoinstal | GUTEX Thermoinstal | 76 | GUTEX Holzfaserplattenwerk |  | 150 | 0.042 | 40-100 | 0.39 | 1400 | 5 | 3 |  |  |  |  | X | 43100
31 | 15090112 | Holzfaserplatten | Panneaux de fibres de bois | GUTEX Thermofloor | GUTEX Thermofloor | 76 | GUTEX Holzfaserplattenwerk |  | 160 | 0.042 | 20-30 | 0.39 | 1400 | 5 | 3 |  |  |  |  | X | 43100
31 | 15090113 | Holzfaserplatten | Panneaux de fibres de bois | GUTEX Multitherm | GUTEX Multitherm | 76 | GUTEX Holzfaserplattenwerk |  | 140 | 0.041 | 20-160 | 0.39 | 1400 | 5 | 3 |  |  |  |  | X | 43100
31 | 16020021 | Holzfaserplatten | Panneaux de fibres de bois | GUTEX Dämmplatte DW | GUTEX Dämmplatte DW | 76 | GUTEX Holzfaserplattenwerk |  | 150 | 0.042 | 40-100 | 0.39 | 1400 | 5 | 3 |  |  |  |  | X | 43100
31 | 16100101 | Holzfaserplatten | Panneaux de fibres de bois | Flex 50 | Flex 50 | 113 | Holzwerk Gebr. Schneider GmbH |  | 50 | 0.038 | 40-240 | 0.39 | 1400 | 5 | 3 |  |  |  |  | X | 43465 | flexibler Dämmstoff | matériau isolant flexible
31 | 16100102 | Holzfaserplatten | Panneaux de fibres de bois | Floor 140 | Floor 140 | 113 | Holzwerk Gebr. Schneider GmbH |  | 140 | 0.042 | 40-80 | 0.39 | 1400 | 5 | 3 |  |  |  |  | X | 43465 | Universaldämmung | matériau isolant universel
31 | 16100103 | Holzfaserplatten | Panneaux de fibres de bois | Multitherm 110 | Multitherm 110 | 113 | Holzwerk Gebr. Schneider GmbH |  | 110 | 0.04 | 20-240 | 0.39 | 1400 | 5 | 3 |  |  |  |  | X | 43465 | Universaldämmung | matériau isolant universel
31 | 16100104 | Holzfaserplatten | Panneaux de fibres de bois | Multitherm 140 | Multitherm 140 | 113 | Holzwerk Gebr. Schneider GmbH |  | 140 | 0.042 | 20-240 | 0.39 | 1400 | 5 | 3 |  |  |  |  | X | 43465 | Universaldämmung | matériau isolant universel
31 | 16100105 | Holzfaserplatten | Panneaux de fibres de bois | Room 140 | Room 140 | 113 | Holzwerk Gebr. Schneider GmbH |  | 140 | 0.042 | 20-100 | 0.39 | 1400 | 5 | 3 |  |  |  |  | X | 43465 | Universaldämmung | matériau isolant universel
31 | 16100106 | Holzfaserplatten | Panneaux de fibres de bois | Top 140 | Top 140 | 113 | Holzwerk Gebr. Schneider GmbH |  | 140 | 0.042 | 100-240 | 0.39 | 1400 | 5 | 3 |  |  |  |  | X | 43465 | Aufdachdämmung bewitterbar
31 | 16100107 | Holzfaserplatten | Panneaux de fibres de bois | Top 160 | Top 160 | 113 | Holzwerk Gebr. Schneider GmbH |  | 160 | 0.042 | 80-240 | 0.39 | 1400 | 5 | 3 |  |  |  |  | X | 43465 | Putzträgerplatte, Nut und Kamm | panneau à crépir, rainé-crêté
31 | 16100108 | Holzfaserplatten | Panneaux de fibres de bois | Top 180 | Top 180 | 113 | Holzwerk Gebr. Schneider GmbH |  | 180 | 0.044 | 35-160 | 0.39 | 1400 | 5 | 3 |  |  |  |  | X | 43465 | Aufdachdämmung bewitterbar
31 | 16100109 | Holzfaserplatten | Panneaux de fibres de bois | Top 220 | Top 220 | 113 | Holzwerk Gebr. Schneider GmbH |  | 220 | 0.047 | 22-80 | 0.39 | 1400 | 5 | 3 |  |  |  |  | X | 43465 | Putzträgerplatte, Nut und Kamm | panneau à crépir, rainé-crêté
31 | 16100110 | Holzfaserplatten | Panneaux de fibres de bois | Wall 140 | Wall 140 | 113 | Holzwerk Gebr. Schneider GmbH |  | 140 | 0.042 | 20-240 | 0.39 | 1400 | 5 | 3 |  |  |  |  | X | 43465 | Putzträgerplatte, Nut und Kamm | panneau à crépir, rainé-crêté
31 | 16100111 | Holzfaserplatten | Panneaux de fibres de bois | Wall 180 | Wall 180 | 113 | Holzwerk Gebr. Schneider GmbH |  | 180 | 0.044 | 20-240 | 0.39 | 1400 | 5 | 3 |  |  |  |  | X | 43465 | Putzträgerplatte, Nut und Kamm | panneau à crépir, rainé-crêté
31 | 16100121 | Holzfaserplatten | Panneaux de fibres de bois | holzFlex | holzFlex | 32 | Homatherm GmbH |  | 50 | 0.038 | 30-200 | 0.39 | 1400 | 5 | 3 |  |  |  |  | X | 43465 | flexible Dämmmatte | panneaux flexibles en fibres de bois
31 | 15090011 | Holzfaserplatten | Panneaux de fibres de bois | HDP Q11 standard | HDP Q11 standard | 32 | Homatherm GmbH |  | 105-120 | 0.038 | 40-240 | 0.39 | 1400 | 5 | 3 |  |  |  |  | X | 43100
31 | 15090012 | Holzfaserplatten | Panneaux de fibres de bois | HDP Q11 protect | HDP Q11 protect | 32 | Homatherm GmbH |  | 130-150 | 0.04 | 40-240 | 0.39 | 1400 | 5 | 3 |  |  |  |  | X | 43100
31 | 15090013 | Holzfaserplatten | Panneaux de fibres de bois | ID Q11 standard | ID Q11 standard | 32 | Homatherm GmbH |  | 130-150 | 0.04 | 40-120 | 0.39 | 1400 | 5 | 3 |  |  |  |  | X | 43100 | verputzbare Innendämmplatte | panneau isolant pour l'intérieur
31 | 15090014 | Holzfaserplatten | Panneaux de fibres de bois | UD Q11 protect | UD Q11 protect | 32 | Homatherm GmbH |  | 190-220 | 0.044 | 22-160 | 0.39 | 1400 | 5 | 3 |  |  |  |  | X | 43100 | Unterdeckplatte
31 | 15090015 | Holzfaserplatten | Panneaux de fibres de bois | Energie Plus massive | Energie Plus massive | 32 | Homatherm GmbH |  | 130-150 | 0.04 | 40-240 | 0.39 | 1400 | 5 | 3 |  |  |  |  | X | 43100 | Putzträgerplatte für WDVS | panneau à crépir
31 | 15090016 | Holzfaserplatten | Panneaux de fibres de bois | Energie Plus comfort | Energie Plus comfort | 32 | Homatherm GmbH |  | 185-200 | 0.044 | 20-60 | 0.39 | 1400 | 5 | 3 |  |  |  |  | X | 43100 | Putzträgerplatte für WDVS | panneau à crépir
31 | 16090051 | Holzfaserplatten | Panneaux de fibres de bois | PAVAPOR | PAVAPOR | 7 | Pavatex SA |  | 135 | 0.038 | 16-32 | 0.39 | 1400 | 5 | 3 |  |  |  |  | X | 43465
31 | 16090052 | Holzfaserplatten | Panneaux de fibres de bois | SWISSTHERM | SWISSTHERM | 7 | Pavatex SA |  | 150 | 0.039 | 30-120 | 0.39 | 1400 | 5 | 3 |  |  |  |  | X | 43465
31 | 16090053 | Holzfaserplatten | Panneaux de fibres de bois | PAVATHERM-PROFIL | PAVATHERM-PROFIL | 7 | Pavatex SA |  | 175 | 0.043 | 40-100 | 0.39 | 1400 | 5 | 3 |  |  |  |  | X | 43465
31 | 16090054 | Holzfaserplatten | Panneaux de fibres de bois | PAVADENTRO | PAVADENTRO | 7 | Pavatex SA |  | 175 | 0.043 | 40-100 | 0.39 | 1400 | 5 | 3 |  |  |  |  | X | 43465
31 | 16090055 | Holzfaserplatten | Panneaux de fibres de bois | PAVATHERM-PLUS | PAVATHERM-PLUS | 7 | Pavatex SA |  | 190 | 0.043 | 60-160 | 0.39 | 1400 | 5 | 3 |  |  |  |  | X | 43465
31 | 16090056 | Holzfaserplatten | Panneaux de fibres de bois | DIFFUTHERM | DIFFUTHERM | 7 | Pavatex SA |  | 180 | 0.043 | 60-120 | 0.39 | 1400 | 5 | 3 |  |  |  |  | X | 43465
31 | 16090057 | Holzfaserplatten | Panneaux de fibres de bois | PAVABOARD | PAVABOARD | 7 | Pavatex SA |  | 230 | 0.046 | 20-60 | 0.39 | 1400 | 5 | 3 |  |  |  |  | X | 43465
31 | 16090058 | Holzfaserplatten | Panneaux de fibres de bois | ISOROOF 35-60 mm | ISOROOF 35-60 mm | 7 | Pavatex SA |  | 230 | 0.046 | 20-60 | 0.39 | 1400 | 5 | 3 |  |  |  |  | X | 43465
31 | 16090059 | Holzfaserplatten | Panneaux de fibres de bois | SWISSISOLANT | SWISSISOLANT | 7 | Pavatex SA |  | 230 | 0.046 | 20-60 | 0.39 | 1400 | 5 | 3 |  |  |  |  | X | 43465
31 | 16090060 | Holzfaserplatten | Panneaux de fibres de bois | ISOROOF 20-24 mm | ISOROOF 20-24 mm | 7 | Pavatex SA |  | 240 | 0.047 | 20-24 | 0.39 | 1400 | 5 | 3 |  |  |  |  | X | 43465
31 | 16110061 | Holzfaserplatten | Panneaux de fibres de bois | PAVAFLEX | PAVAFLEX | 7 | Pavatex SA |  | 55 | 0.038 | 30-240 | 0.39 | 1400 | 5 | 3 | [5 empty] | 43465
31 | 15100091 | Holzfaserplatten | Panneaux de fibres de bois | ISOLAIR | ISOLAIR | 7 | Pavatex SA |  | 200 | 0.044 | 35-80 | 0.39 | 1400 | 5 | 3 |  |  |  |  | X | 43100
31 | 15100092 | Holzfaserplatten | Panneaux de fibres de bois | DIFFUBOARD | DIFFUBOARD | 7 | Pavatex SA |  | 200 | 0.044 | 40-60 | 0.39 | 1400 | 5 | 3 |  |  |  |  | X | 43100
31 | 15100093 | Holzfaserplatten | Panneaux de fibres de bois | PAVAWALL, PAVAWALL-BLOC | PAVAWALL, PAVAWALL-BLOC | 7 | Pavatex SA |  | 130 | 0.04 | 60-240 | 0.39 | 1400 | 5 | 3 |  |  |  |  | X | 43100
31 | 15100094 | Holzfaserplatten | Panneaux de fibres de bois | PAVATHERM | PAVATHERM | 7 | Pavatex SA |  | 110 | 0.038 | 20-200 | 0.39 | 1400 | 5 | 3 |  |  |  |  | X | 43100
31 | 16040051 | Holzfaserplatten | Panneaux de fibres de bois | PAVATHERM-COMBI / ISOLAIR 100-200 mm | PAVATHERM-COMBI / ISOLAIR 100-200 mm | 7 | Pavatex SA |  | 140 | 0.041 | 40-200 | 0.39 | 1400 | 5 | 3 |  |  |  |  | X | 43281
31 | 15060211 | Holzfaserplatten | Panneaux de fibres de bois | ISOVER ISOPROTECT | ISOVER ISOPROTECT | 4 | Saint-Gobain Isover AG |  | 180 | 0.044 | 20-80 | 0.39 | 1400 | 5 | 3 |  |  |  |  | X | 43100
31 | 15060212 | Holzfaserplatten | Panneaux de fibres de bois | ISOVER ISOPROTECT | ISOVER ISOPROTECT | 4 | Saint-Gobain Isover AG |  | 180 | 0.046 | 100-120 | 0.39 | 1400 | 5 | 3 |  |  |  |  | X | 43100
31 | 16080031 | Holzfaserplatten | Panneaux de fibres de bois | STEICOflex | STEICOflex | 63 | STEICO SE |  | 50 | 0.038 | 20-240 | 0.39 | 1400 | 5 | 3 |  |  |  |  | X | 43465 | Kante stumpf; Hohlraumdämmung | chants plats; pour toits, parois, plafonds
31 | 16080032 | Holzfaserplatten | Panneaux de fibres de bois | STEICOtherm, STEICOtherm SD, STEICOfloor, STEICOinternal | STEICOtherm, STEICOtherm SD, STEICOfloor, STEICOinternal | 63 | STEICO SE |  | 160 | 0.038 | 20-200 | 0.39 | 1400 | 5 | 3 |  |  |  |  | X | 43465 | für Dach, Wand, Boden | pour toits, parois, plafonds
31 | 16080033 | Holzfaserplatten | Panneaux de fibres de bois | STEICOuniversal, STEICOprotect H | STEICOuniversal, STEICOprotect H | 63 | STEICO SE |  | 270 | 0.048 | 18-60 | 0.39 | 1400 | 5 | 3 |  |  |  |  | X | 43465 | Nut und Feder; Dach- und Wandbauplatte | avec rainure et languette; pour toits et parois
31 | 16040082 | Holzfaserplatten | Panneaux de fibres de bois | STEICOprotect M, STEICOroof | STEICOprotect M, STEICOroof | 63 | STEICO SE |  | 230 | 0.046 | 20-160 | 0.39 | 1400 | 5 | 3 |  |  |  |  | X | 43281 | verputzte AWD-Systeme; Kante Nut und Feder oder stumpf | panneau à crépir, chants avec rainure et languette ou plats
31 | 16040083 | Holzfaserplatten | Panneaux de fibres de bois | LDF 110, STEICOtherm dry, STEICOprotect L dry | LDF 110, STEICOtherm dry, STEICOprotect L dry | 63 | STEICO SE |  | 110 | 0.037 | 40-240 | 0.39 | 1400 | 5 | 3 |  |  |  |  | X | 43281 | Kanten stumpf, Nut und Feder, Stufenfalz | chants plats, avec rainure et languette, à battues
31 | 16040084 | Holzfaserplatten | Panneaux de fibres de bois | LDF 140, STEICOspecial dry, STEICOprotect M dry, STEICOtop, STEICOinstall, STEICOsafe | LDF 140, STEICOspecial dry, STEICOprotect M dry, STEICOtop, STEICOinstall, STEICOsafe | 63 | STEICO SE |  | 140 | 0.04 | 60-240 | 0.39 | 1400 | 5 | 3 |  |  |  |  | X | 43281 | Kanten stumpf oder mit Nut und Feder | chants plats ou avec rainure et languette
31 | 16040085 | Holzfaserplatten | Panneaux de fibres de bois | LDF 180, STEICOuniversal dry, STEICOprotect H dry | LDF 180, STEICOuniversal dry, STEICOprotect H dry | 63 | STEICO SE |  | 210 | 0.045 | 35-40 | 0.39 | 1400 | 5 | 3 |  |  |  |  | X | 43281 | Unterdeckplatte, Nut und Feder | avec rainure et languette
31 | 16040086 | Holzfaserplatten | Panneaux de fibres de bois | LDF 180, STEICOuniversal dry, STEICOprotect H dry | LDF 180, STEICOuniversal dry, STEICOprotect H dry | 63 | STEICO SE |  | 180 | 0.043 | 52-160 | 0.39 | 1400 | 5 | 3 |  |  |  |  | X | 43281 | Unterdeckplatte, Nut und Feder | avec rainure et languette
48 | 48.01 | Holzfasern: Matten, lose | Fibres de bois: matelas, en vrac | Holzfasern: Matten, lose; nicht überwacht | Fibres de bois: matelas, en vrac; non contrôlé |  |  | r: 35-80; l: 0,050 |  |  |  | X
48 | 15090115 | Holzfasern lose | Fibres de bois en vrac | GUTEX Thermofibre | GUTEX Thermofibre | 76 | GUTEX Holzfaserplattenwerk | r: 25-45; l: 0.038; d: variabel |  |  |  |  | X | 43100 | Holzfasern lose | fibres de bois
48 | 16100112 | Holzfasern lose | Fibres de bois en vrac | Airflex | Airflex | 113 | Holzwerk Gebr. Schneider GmbH | r: 35-45; l: 0.039; d: variabel |  |  |  |  | X | 43465 | Einblasfaser
48 | 16040101 | Holzfasern lose | Fibres de bois en vrac | isofloc woodfiber | isofloc woodfiber | 10 | isofloc AG | r: 30-60; l: 0.038; d: variabel |  |  |  |  | X | 43281 | Einblasdämmung | fibres de bois
48 | 16040081 | Holzfasern lose | Fibres de bois en vrac | STEICOzell | STEICOzell | 63 | STEICO SE | r: 30-60; l: 0.038; d: variabel |  |  |  |  | X | 43281 | Einblasdämmung | fibres de bois
43 | 43.01 | Schüttung aus Holz-Hobelspänen | Copeaux en vrac
43 | 16100081 | Schüttung aus Hobelspänen | Copeaux de bois en vrac | HOIZ Hobelspandämmstoff | HOIZ Hobelspandämmstoff | 120 | Baufritz GmbH & Co. KG | r: 50-90; l: 0.047; d: variabel |  |  |  |  | X | 43465 | raumausfüllende Dämmung in geschlossenen Hohlräumen | remplissage de vides
45 | 45.01 | Zelluloseplatten | Panneaux en fibres de cellulose | Zellulose: Platten, Matten; nicht überwacht | Cellulose: panneaux; non contrôlé |  |  | r: 50-80; l: 0.05; m: 0; m: 0 |  |  |  | X
45 | 16100122 | Zelluloseplatten | Panneaux en fibres de cellulose | flexCL | flexCL | 32 | Homatherm GmbH | r: 65-75; l: 0.039; d: 40-180 |  |  |  |  | X | 43465 | flexible Dämmmatte | panneaux en fibres de cellulose
32 | 32.01 | Zellulose lose | Cellulose en vrac | Zellulose: lose; nicht überwacht | Cellulose: en vrac; non contrôlé |  |  | 30-70 |  | 0.05 |  | 0.44 | 1600 | 2 | 2 |  | X |  | X |  |  | an der Verwendungsstelle hergestellte Wärmedämmstoffe | isolation thermique exécutée in situ
32 | 16040071 | Zellulose (lose) | Cellulose (en vrac) | climacell | climacell | 109 | Catolet AG |  | 35-65 | 0.038 | variabel | 0.44 | 1600 | 2 | 2 |  |  |  |  | X | 43281 | Zellulose aus reinem Zeitungspapier | cellulose de papier journal
32 | 16030051 | Zellulose (lose) | Cellulose (en vrac) | Isocell | Isocell | 78 | CPH Zellulosedämmstoffproduktion Beteiligungs GmbH & Co KG |  | 28-65 | 0.038 | variabel | 0.44 | 1600 | 2 | 2 |  |  |  |  | X | 43281 | In-situ-Wärmedämmung (Zelluloseflocken) | isolation thermique exécutée in situ (flocons de cellulose)
32 | 16030052 | Zellulose (lose) | Cellulose (en vrac) | trendisol | trendisol | 78 | CPH Zellulosedämmstoffproduktion Beteiligungs GmbH & Co KG |  | 28-65 | 0.038 | variabel | 0.44 | 1600 | 2 | 2 |  |  |  |  | X | 43281 | In-situ-Wärmedämmung (Zelluloseflocken) | isolation thermique exécutée in situ (flocons de cellulose)
32 | 16030053 | Zellulose (lose) | Cellulose (en vrac) | Dobry-Ekovilla | Dobry-Ekovilla | 78 | CPH Zellulosedämmstoffproduktion Beteiligungs GmbH & Co KG |  | 28-65 | 0.038 | variabel | 0.44 | 1600 | 2 | 2 |  |  |  |  | X | 43281 | In-situ-Wärmedämmung (Zelluloseflocken) | isolation thermique exécutée in situ (flocons de cellulose)
32 | 16030054 | Zellulose (lose) | Cellulose (en vrac) | Pavafloc | Pavafloc | 78 | CPH Zellulosedämmstoffproduktion Beteiligungs GmbH & Co KG |  | 28-65 | 0.038 | variabel | 0.44 | 1600 | 2 | 2 |  |  |  |  | X | 43281 | In-situ-Wärmedämmung (Zelluloseflocken) | isolation thermique exécutée in situ (flocons de cellulose)
32 | 16100011 | Zellulose (lose) | Cellulose (en vrac) | isofloc LM, isofloc L, isofloc FIP, Swissfloc | isofloc LM, isofloc L, isofloc FIP, Swissfloc | 10 | isofloc AG |  | 25-60 | 0.038 | variabel | 0.44 | 1600 | 2 | 2 |  |  |  |  | X | 43465 | ins Gefach eingeblasen, offen aufgeblasen | insufflé
32 | 16100012 | Zellulose (lose) | Cellulose (en vrac) | isofloc eco, isofloc neo | isofloc eco, isofloc neo | 10 | isofloc AG |  | 25-60 | 0.038 | variabel | 0.44 | 1600 | 2 | 2 |  |  |  |  | X | 43465 | ins Gefach eingeblasen, offen aufgeblasen | insufflé
33 | 33.01 | Dämmstoffe pflanzlichen Ursprungs | Matériaux isolants d'origine végétale | Flachs: Matten, Rollen; nicht überwacht | Lin: matelas, rouleaux; non contrôlé |  |  | r: 25-50; l: 0.05 |  |  |  | X
33 | 33.02 | Dämmstoffe pflanzlichen Ursprungs | Matériaux isolants d'origine végétale | Gras: Matten, lose; nicht überwacht | Herbe: matelas, en vrac; non contrôlé |  |  | r: 35-80; l: 0.05 |  |  |  | X
33 | 33.03 | Dämmstoffe pflanzlichen Ursprungs | Matériaux isolants d'origine végétale | Hanf: Matten, Rollen; nicht überwacht | Chanvre: matelas, rouleaux; non contrôlé |  |  | r: 25-50; l: 0.05 |  |  |  | X
33 | 33.04 | Dämmstoffe pflanzlichen Ursprungs | Matériaux isolants d'origine végétale | Baumwolle: Matten, Rollen; nicht überwacht | Coton: matelas, rouleaux; non contrôlé |  |  | r: 20-60; l: 0.05 |  |  |  | X
33 | 33.05 | Dämmstoffe pflanzlichen Ursprungs | Matériaux isolants d'origine végétale | übrige pflanzliche Dämmstoffe; nicht überwacht | autres matériaux isolants d'origine végétale; non contrôlé |  |  | r: 50-200; l: 0.07 |  |  |  | X
33 | 16090211 | Dämmstoffe pflanzlichen Ursprungs | Matériaux isolants d'origine végétale | AgriCell BW | AgriCell BW | 74 | Biowert AG | r: 40-65; l: 0.045; d: variabel |  |  |  |  | X | 43100 | Einblas- oder Schüttdämmstoff (Zellulose) aus Wiesengras | cellulose naturelle extraite d’herbe
34 | 34.01 | Dämmstoffe tierischen Ursprungs | Matériaux isolants d'origine animale | Schafwolle: Matten, Rollen; nicht überwacht | Laine de mouton: matelas, rouleaux; non contrôlé |  |  | r: 20-60; l: 0.05 |  |  |  | X
34 | 14100231 | Dämmstoffe tierischen Ursprungs | Matériaux isolants d'origine animale | ISOLENA Klemmfilz | ISOLENA Klemmfilz | 115 | Isolena Naturfaservliese GmbH | r: 30; l: 0.037; d: 30-300 |  |  |  |  | X | 42735 | Matten aus Schafwolle | nattes de laine de mouton
34 | 14100232 | Dämmstoffe tierischen Ursprungs | Matériaux isolants d'origine animale | ISOLENA Fugenband | ISOLENA Fugenband | 115 | Isolena Naturfaservliese GmbH | r: 30; l: 0.037; d: variabel |  |  |  |  | X | 42735 | Zopf aus Schafwolle | nattes de laine de mouton
34 | 14100233 | Dämmstoffe tierischen Ursprungs | Matériaux isolants d'origine animale | ISOLENA Premium | ISOLENA Premium | 115 | Isolena Naturfaservliese GmbH | r: 20; l: 0.04; d: 80-300 |  |  |  |  | X | 42735 | Matten aus Schafwolle | nattes de laine de mouton
35 | 35.01 | Verbundplatten | Panneaux composites (multicouches)
35 | 14120051 | Verbundplatten | Panneaux composites (multicouches) | Fibro-DUR 3 040 (Kern) | Fibro-DUR 3 040 (noyau) | 138 | Fibrolith Dämmstoffe GmbH | r: 18; l: 0.038; d: 15-190 |  |  |  |  | X | 43100 | Kern EPS, 15-190 mm; Deckschichten Holzwolle, 2 x 5 mm; * dickenabhängig | noyau en EPS,15-190 mm; parements en laine de bois, 2 x 5 mm; * dépend de l'épaisseur
35 | 14120052 | Verbundplatten | Panneaux composites (multicouches) | Fibro-DUR 3 040 (Deckschicht) | Fibro-DUR 3 040 (couche) | 138 | Fibrolith Dämmstoffe GmbH | r: 550-650; l: 0.075; d: 2 x 5 |  |  |  |  | X | 43100 | Kern EPS, 15-190 mm; Deckschichten Holzwolle, 2 x 5 mm; * dickenabhängig | noyau en EPS,15-190 mm; parements en laine de bois, 2 x 5 mm; * dépend de l'épaisseur
35 | 14120054 | Verbundplatten | Panneaux composites (multicouches) | Fibro-DUR 3 035 (Kern) | Fibro-DUR 3 035 (noyau) | 138 | Fibrolith Dämmstoffe GmbH | r: 30; l: 0.034; d: 15-190 |  |  |  |  | X | 43100 | Kern EPS, 15-190 mm; Deckschichten Holzwolle, 2 x 5 mm; * dickenabhängig | noyau en EPS,15-190 mm; parements en laine de bois, 2 x 5 mm; * dépend de l'épaisseur
35 | 14120055 | Verbundplatten | Panneaux composites (multicouches) | Fibro-DUR 3 035 (Deckschicht) | Fibro-DUR 3 035 (couche) | 138 | Fibrolith Dämmstoffe GmbH | r: 550-650; l: 0.075; d: 2 x 5 |  |  |  |  | X | 43100 | Kern EPS, 15-190 mm; Deckschichten Holzwolle, 2 x 5 mm; * dickenabhängig | noyau en EPS,15-190 mm; parements en laine de bois, 2 x 5 mm; * dépend de l'épaisseur
35 | 14120057 | Verbundplatten | Panneaux composites (multicouches) | Fibro-DUR 2 032 (Kern) | Fibro-DUR 2 032 (noyau) | 138 | Fibrolith Dämmstoffe GmbH | r: 18; l: 0.031; d: 20-195 |  |  |  |  | X | 43100 | Kern EPS, 15-190 mm; Deckschicht Holzwolle, 5 mm; * dickenabhängig | noyau en EPS,15-190 mm; parement en laine de bois, 5 mm; * dépend de l'épaisseur
35 | 14120058 | Verbundplatten | Panneaux composites (multicouches) | Fibro-DUR 2 032 (Deckschicht) | Fibro-DUR 2 032 (couche) | 138 | Fibrolith Dämmstoffe GmbH | r: 550-650; l: 0.075; d: 5 |  |  |  |  | X | 43100 | Kern EPS, 15-190 mm; Deckschicht Holzwolle, 5 mm; * dickenabhängig | noyau en EPS,15-190 mm; parement en laine de bois, 5 mm; * dépend de l'épaisseur
35 | 14120060 | Verbundplatten | Panneaux composites (multicouches) | Fibro-DUR 3 032 (Kern) | Fibro-DUR 3 032 (noyau) | 138 | Fibrolith Dämmstoffe GmbH | r: 18; l: 0.031; d: 15-190 |  |  |  |  | X | 43100 | Kern EPS, 15-190 mm; Deckschichten Holzwolle, 2 x 5 mm; * dickenabhängig | noyau en EPS,15-190 mm; parements en laine de bois, 2 x 5 mm; * dépend de l'épaisseur
35 | 14120061 | Verbundplatten | Panneaux composites (multicouches) | Fibro-DUR 3 032 (Deckschicht) | Fibro-DUR 3 032 (couche) | 138 | Fibrolith Dämmstoffe GmbH | r: 550-650; l: 0.075; d: 2 x 5 |  |  |  |  | X | 43100 | Kern EPS, 15-190 mm; Deckschichten Holzwolle, 2 x 5 mm; * dickenabhängig | noyau en EPS,15-190 mm; parements en laine de bois, 2 x 5 mm; * dépend de l'épaisseur
35 | 15110061 | Verbundplatten | Panneaux composites (multicouches) | Heratekta C-3-032 (Kern) | Heratekta C-3-032 (noyau) | 93 | Knauf Insulation GmbH | r: 15-25; l: 0.031; d: 15-165 |  |  |  |  | X | 43100 | Kern EPS, 15-165 mm; Deckschichten Holzwolle, 2 x 5 mm | noyau en EPS, 15-165 mm; parements en laine de bois, 2 x 5 mm
35 | 15110062 | Verbundplatten | Panneaux composites (multicouches) | Heratekta C-3-032 (Deckschichten) | Heratekta C-3-032 (couches) | 93 | Knauf Insulation GmbH | r: 550; l: 0.081; d: 2x5 |  |  |  |  | X | 43100 | Kern EPS, 15-165 mm; Deckschichten Holzwolle, 2 x 5 mm | noyau en EPS, 15-165 mm; parements en laine de bois, 2 x 5 mm
35 | 15110066 | Verbundplatten | Panneaux composites (multicouches) | Heratekta SE 032/2 (Kern) | Heratekta SE 032/2 (noyau) | 93 | Knauf Insulation GmbH | r: 15-25; l: 0.031; d: 45-170 |  |  |  |  | X | 43100 | Kern EPS, 45-170 mm; Deckschicht Holzwolle, 5 mm | noyau en EPS, 45-170 mm; parement en laine de bois, 5 mm
35 | 15110067 | Verbundplatten | Panneaux composites (multicouches) | Heratekta SE 032/2 (Deckschicht) | Heratekta SE 032/2 (couche) | 93 | Knauf Insulation GmbH | r: 550; l: 0.081; d: 5 |  |  |  |  | X | 43100 | Kern EPS, 45-170 mm; Deckschicht Holzwolle, 5 mm | noyau en EPS, 45-170 mm; parement en laine de bois, 5 mm
35 | 15110071 | Verbundplatten | Panneaux composites (multicouches) | Tektalan A2-E21 (Kern) | Tektalan A2-E21 (noyau) | 93 | Knauf Insulation GmbH | r: 130; l: 0.039; d: 25-165 |  |  |  |  | X | 43100 | Kern Steinwolle, 25-165 mm; Deckschichten Holzwolle, 2 x 5 mm | noyau en laine de roche, 25-165 mm; parements en laine de bois, 2 x 5 mm
35 | 15110072 | Verbundplatten | Panneaux composites (multicouches) | Tektalan A2-E21 (Deckschichten) | Tektalan A2-E21 (couches) | 93 | Knauf Insulation GmbH | r: 550; l: 0.081; d: 2x5 |  |  |  |  | X | 43100 | Kern Steinwolle, 25-165 mm; Deckschichten Holzwolle, 2 x 5 mm | noyau en laine de roche, 25-165 mm; parements en laine de bois, 2 x 5 mm
35 | 15110076 | Verbundplatten | Panneaux composites (multicouches) | Tektalan A2-SD (Kern) | Tektalan A2-SD (noyau) | 93 | Knauf Insulation GmbH | r: 130; l: 0.039; d: 40-240 |  |  |  |  | X | 43100 | Kern Steinwolle, 40-240 mm; Deckschichten Holzwolle, 2 x 5 mm | noyau en laine de roche, 40-240 mm; parements en laine de bois, 2 x 5 mm
35 | 15110077 | Verbundplatten | Panneaux composites (multicouches) | Tektalan A2-SD (Deckschichten) | Tektalan A2-SD (couches) | 93 | Knauf Insulation GmbH | r: 550; l: 0.081; d: 2x5 |  |  |  |  | X | 43100 | Kern Steinwolle, 40-240 mm; Deckschichten Holzwolle, 2 x 5 mm | noyau en laine de roche, 40-240 mm; parements en laine de bois, 2 x 5 mm
35 | 15110081 | Verbundplatten | Panneaux composites (multicouches) | Tektalan A2-035/2 (1.0) (Kern) | Tektalan A2-035/2 (1.0) (noyau) | 93 | Knauf Insulation GmbH | r: 120; l: 0.034; d: 40-165 |  |  |  |  | X | 43100 | Kern Steinwolle, 40-165 mm; Deckschicht Holzwolle, 10 mm | noyau en laine de roche, 40-165 mm; parement en laine de bois, 10 mm
35 | 15110082 | Verbundplatten | Panneaux composites (multicouches) | Tektalan A2-035/2 (1.0) (Deckschicht) | Tektalan A2-035/2 (1.0) (couche) | 93 | Knauf Insulation GmbH | r: 550; l: 0.081; d: 10 |  |  |  |  | X | 43100 | Kern Steinwolle, 40-165 mm; Deckschicht Holzwolle, 10 mm; Standard weiss eingefärbt | noyau en laine de roche, 40-165 mm; parement en laine de bois, 10 mm
35 | 15110086 | Verbundplatten | Panneaux composites (multicouches) | Tektalan A2-E31-035/2 (Kern) | Tektalan A2-E31-035/2 (noyau) | 93 | Knauf Insulation GmbH | r: 120; l: 0.034; d: 40-165 |  |  |  |  | X | 43100 | Kern Steinwolle, 40-165 mm; Deckschicht Holzwolle, 10 mm | noyau en laine de roche, 40-165 mm; parement en laine de bois, 10 mm
35 | 15110087 | Verbundplatten | Panneaux composites (multicouches) | Tektalan A2-E31-035/2 (Deckschicht) | Tektalan A2-E31-035/2 (couche) | 93 | Knauf Insulation GmbH | r: 550; l: 0.081; d: 10 |  |  |  |  | X | 43100 | Kern Steinwolle, 40-165 mm; Deckschicht Holzwolle, 10 mm | noyau en laine de roche, 40-165 mm; parement en laine de bois, 10 mm
35 | 15110091 | Verbundplatten | Panneaux composites (multicouches) | Tektalan A2-HDX (Kern) | Tektalan A2-HDX (noyau) | 93 | Knauf Insulation GmbH | r: 150; l: 0.045; d: 40-115 |  |  |  |  | X | 43100 | Kern Steinwolle, 40-115 mm; Deckschichten Holzwolle, 2 x 5 mm | noyau en laine de roche, 40-115 mm; parements en laine de bois, 2 x 5 mm
35 | 15110092 | Verbundplatten | Panneaux composites (multicouches) | Tektalan A2-HDX (Deckschichten) | Tektalan A2-HDX (couches) | 93 | Knauf Insulation GmbH | r: 550; l: 0.09; d: 2x5 |  |  |  |  | X | 43100 | Kern Steinwolle, 40-115 mm; Deckschichten Holzwolle, 2 x 5 mm | noyau en laine de roche, 40-115 mm; parements en laine de bois, 2 x 5 mm
35 | 15110096 | Verbundplatten | Panneaux composites (multicouches) | Tektalan A2-TK-035/2 (Kern) | Tektalan A2-TK-035/2 (noyau) | 93 | Knauf Insulation GmbH | r: 120; l: 0.034; d: 40-165 |  |  |  |  | X | 43100 | Kern Steinwolle, 40-165 mm; Deckschicht Holzwolle, 10 mm | noyau en laine de roche, 40-165 mm; parement en laine de bois, 10 mm
35 | 15110097 | Verbundplatten | Panneaux composites (multicouches) | Tektalan A2-TK-035/2 (Deckschicht) | Tektalan A2-TK-035/2 (couche) | 93 | Knauf Insulation GmbH | r: 550; l: 0.081; d: 10 |  |  |  |  | X | 43100 | Kern Steinwolle, 40-165 mm; Deckschicht Holzwolle, 10 mm; Standard weiss eingefärbt | noyau en laine de roche, 40-165 mm; parement en laine de bois, 10 mm
35 | 15120012 | Verbundplatten | Panneaux composites (multicouches) | DDP-MAX | DDP-MAX | 114 | Knauf Insulation GmbH | r: 150-165; l: 0.040 *; d: 60-160 |  |  |  |  | X | 43100 | * Kernmaterial Steinwolle; Flachdach-Dämmplatte; einseitig 6 mm mineralische Deckplatte | * noyau laine de roche; panneau d‘isolation pour toiture-terrasse; parement 6 mm couche minérale
40 | 40.01 | Vakuum-Isolationspaneele (VIP) | Panneaux isolants sous vide (VIP) | Kernmaterial pyrogene Kieselsäure; nicht überwacht | Matériau: silice pyrogénée; non controlé |  |  | r: 150-180; l: 0.02 |  |  |  | X
40 | 14100301 | Vakuum-Isolationspaneele (VIP) | Panneaux isolants sous vide (VIP) | SlimVac | SlimVac | 128 | Microtherm NV | r: 180; l: 0.007 *; d: 10-40 |  |  |  |  | X | 42735 | * gilt für Plattenformat ab 300 mm x 400 mm | * valable pour panneaux à partir de 300 mm x 400 mm
40 | 14100161 | Vakuum-Isolationspaneele (VIP) | Panneaux isolants sous vide (VIP) | swissporVIP | swissporVIP | 17 | swisspor AG | r: 180; l: 0.007 *; d: 10-40 |  |  |  |  | X | 42735 | * gilt für Plattenformat ab 300 mm x 400 mm | * valable pour panneaux à partir de 300 mm x 400 mm
40 | 15120031 | Vakuum-Isolationspaneele (VIP) | Panneaux isolants sous vide (VIP) | vakuVIP B2 | vakuVIP B2 | 71 | Vaku-Isotherm GmbH | r: 170-210; l: 0.007 *; d: 10-50 |  |  |  |  | X | 43100 | * gilt für Plattenformat ab 300 mm x 400 mm | * valable pour panneaux à partir de 300 mm x 400 mm
40 | 15060061 | Vakuum-Isolationspaneele (VIP) | Panneaux isolants sous vide (VIP) | Vacucomp S, Vacucomp P1, Vacucomp P2 | Vacucomp S, Vacucomp P1, Vacucomp P2 | 12 | ZZ Wancor AG | r: 180-220; l: 0.007 *; d: 15-40 |  |  |  |  | X | 42916 | * gilt für grosse Formate (Plattenformat grösser 500 mm x 500 mm) | * valable pour grandes surfaces (panneaux plus grand que 500 mm x 500 mm)
40 | 15060062 | Vakuum-Isolationspaneele (VIP) | Panneaux isolants sous vide (VIP) | Vacucomp S, Vacucomp P1, Vacucomp P2 | Vacucomp S, Vacucomp P1, Vacucomp P2 | 12 | ZZ Wancor AG | r: 180-220; l: 0.008 *; d: 15-40 |  |  |  |  | X | 42916 | * gilt für kleinere Formate | * valable pour petits formats
40 | 15060071 | Vakuum-Isolationspaneele (VIP) | Panneaux isolants sous vide (VIP) | Vacuspeed | Vacuspeed | 12 | ZZ Wancor AG | r: 180-220; l: 0.007 *; d: 15-25 |  |  |  |  | X | 42916 | * gilt für grosse Formate (Plattenformat grösser 500 mm x 500 mm) | * valable pour grandes surfaces (panneaux plus grand que 500 mm x 500 mm)
40 | 15060072 | Vakuum-Isolationspaneele (VIP) | Panneaux isolants sous vide (VIP) | Vacuspeed | Vacuspeed | 12 | ZZ Wancor AG | r: 180-220; l: 0.008 *; d: 15-25 |  |  |  |  | X | 42916 | * gilt für kleinere Formate | * valable pour petits formats
37 | 37.01 | Verputzte Aussenwärmedämm-Systeme | Systèmes d'isolation thermique extérieure, avec revêtement de crépi
42 | 42.01 | Mineralschaumplatten | Panneaux de mousse minérale | nicht überwacht | non controlé |  |  | r: < 115; l: 0.055 |  |  |  | X
42 | 42.03 | Porenbeton | Béton cellulaire
42 | 14120021 | Porenbeton | Béton cellulaire | Multipor Mineraldämmplatte 042 | Multipor Mineraldämmplatte 042 | 77 | Xella Porenbeton Schweiz AG | r: 95; l: 0.042; d: 50-300 |  |  |  |  | X | 42735
42 | 15020011 | Porenbeton | Béton cellulaire | Multipor Mineraldämmplatte 045 | Multipor Mineraldämmplatte 045 | 77 | Xella Porenbeton Schweiz AG | r: 115; l: 0.045; d: 50-300 |  |  |  |  | X | 42735
44 | 44.01 | Polystyrolplatten, zementgebunden | Panneaux en polystyrène, liées au ciment
44 | 15070021 | Polystyrolplatten, zementgebunden | Panneaux de polystyrène, liés au ciment | 3i-isolet RD 200 | 3i-isolet RD 200 | 84 | 3i-isolet s.r.o. | r: 200; l: 0.061; d: 50-300 |  |  |  |  | X | 43100
44 | 15070011 | Polystyrolplatten, zementgebunden | Panneaux de polystyrène, liés au ciment | Prottelith Dämmplatte | Prottelith panneau isolant | 92 | Alther Bau Consulting GmbH | r: 200; l: 0.06; d: 50-300 |  |  |  |  | X | 43100 | mit und ohne Nut und Feder; Schalungseinlage; zur nachträgl. Montage
46 | 46.01 | Mikroporöse Dämmstoffe, nicht evakuiert | Isolants microporeux, non évacué | Kernmaterial Silica-Aerogel; nicht überwacht | Matériau: aérogel de silice; non controlé |  |  | r: 150-180; l: 0,020 |  |  |  | X
54 | 54.01 | Reflektierende Dämmstoffe | Produits d'isolation réfléchissants
54 | 15040061 | Reflektierende Dämmstoffe | Produits d'isolation réfléchissants | HControl Hybrid | HControl Hybrid | 106 | 3-Dämmsystem GmbH | l: *; d: 45 |  |  |  |  | X | 42916 | Mehrlagige reflektierende Isolationsmatte. * RD = 3.2 m2K/W für Wand (Wärmefluss horizontal); 3.7 m2K/W für Dach (Sommer, Wärmefluss nach unten); 2.8 m2K/W für Dach (Winter, Wärmefluss nach oben). Das Produkt allein hat einen Wärmedurchlasswiderstand RD von 1.9 m2K/W. Einbaubedingungen: Die Werte gelten für Produktdicke 45 mm und beidseitige, je mindestens 20 mm dicke, abgeschlossene Luftschichten.
54 | 15100211 | Reflektierende Dämmstoffe | Produits d'isolation réfléchissants | ISUM MF 14 | ISUM MF 14 | 127 | IMBOVI (Suisse) GmbH | l: *; d: 7 |  |  |  |  | X | 43100 | Mehrlagige Verbund-Wärmedämm-Matte. * RD = 1.50 m2K/W für Wand (Wärmefluss horizontal); 2.00 m2K/W für Dach (Sommer, Wärmefluss nach unten); 1.15 m2K/W für Dach (Winter, Wärmefluss nach oben). Einbaubedingungen: Die Werte gelten für Produktdicke 7 mm und beidseitige, je mindestens 25 mm dicke, abgeschlossene Luftschichten.
54 | 16080181 | Reflektierende Dämmstoffe | Produits d'isolation réfléchissants | Boost 'R' Hybrid | Boost 'R' Hybrid | 106 | 3-Dämmsystem GmbH | r: 950 g/m2; l: *; d: 51 |  |  |  |  | X | 43465 | Mehrlagige reflektierende Isolationsmatte. * RD = 2.45 m2K/W (Material allein) RD = 3.45 m2K/W für Wand (Wärmefluss horizontal) mit beidseitig abgeschlossenen min. 29 mm dicken Luftschichten
54 | 16080182 | Reflektierende Dämmstoffe | Produits d'isolation réfléchissants | TRISO Hybrid | TRISO Hybrid | 106 | 3-Dämmsystem GmbH | r: 930 g/m2; l: *; d: 47 |  |  |  |  | X | 43465 | Mehrlagige reflektierende Isolationsmatte. * RD = 2.75 m2K/W (Material allein) RD = 4.05 m2K/W für Wand (Wärmefluss horizontal) mit beidseitig abgeschlossenen min. 29 mm dicken Luftschichten
54 | 16080183 | Reflektierende Dämmstoffe | Produits d'isolation réfléchissants | TRISO-Super 12 Boost 'R' | TRISO-Super 12 Boost 'R' | 106 | 3-Dämmsystem GmbH | r: 1880 g/m2; l: * |  |  |  |  | X | 43465 | Das Produkt besteht aus den beiden Produkten Boost 'R' Hybrid und TRISO Hybrid. Der Wert gilt, wenn zwischen den Produkten und zum Innenraum hin je mindestens 20 mm dicke, abgeschlossene Luftschichten vorhanden sind;zum Aussenraum hin ist eine belüftete Luftschicht vorzusehen. * RD = 6.20 m2K/W für Flachdach / geneigtes Dach 20° 6.25 m2K/W / 30° 6.30 m2K/W / 45° 6.40 m2K/W. Die Werte gelten für Wärmefluss nach oben (Winter).
55 |  | Wärmedämmputze
55 | 16110031 | Wärmedämmputze | Crépis et enduits isolants | Fixit 222 Aerogel Hochleistungsdämmputz | Fixit 222 Aerogel Hochleistungsdämmputz | 55 | Fixit AG | r: 190-200; l: 0.028; d: variabel |  |  |  |  | X | 43100 | Aussen- und Innenanwendung
56 |  | Ortschäume | Isolants thermiques moussés in situ
56 | 15110121 | Ortschäume | Isolants thermiques moussés in situ | Spritzschaum Elastospray 1622/1 | Spritzschaum Elastospray 1622/1 | 148 | BASF Polyurethanes GmbH | r: 55-65; l: 0.027; d: 30-50 |  |  |  |  | X | 43100 | In-situ-Wärmedämmung, Ortschaum | Isolant thermique moussé in situ
56 | 15110122 | Ortschäume | Isolants thermiques moussés in situ | Spritzschaum Elastospray 1622/1 | Spritzschaum Elastospray 1622/1 | 148 | BASF Polyurethanes GmbH | r: 55-65; l: 0.026; d: 80 |  |  |  |  | X | 43100 | In-situ-Wärmedämmung, Ortschaum | Isolant thermique moussé in situ
56 | 15110123 | Ortschäume | Isolants thermiques moussés in situ | Spritzschaum Elastospray 1622/1 | Spritzschaum Elastospray 1622/1 | 148 | BASF Polyurethanes GmbH | r: 55-65; l: 0.025; d: 120 |  |  |  |  | X | 43100 | In-situ-Wärmedämmung, Ortschaum | Isolant thermique moussé in situ
99 | 99000099 | Defaultmaterial |  |  |  | 999 |  | 99 | 99 | 99 | 99 | 99 | 99 | 999 | 999

## Kondens (hidden)
Programme Entech 380/1, Ver. 6.2, BFE/EnFK-Zert.-Nr. 1639, SIA 380/1 (Edition 2016) | [17 empty] | Qh= 0 MJ/m2
|  | imprimé le: |  |  | 2022-01-01 18:27 |  | pour
Facteurs de la température sur les surfaces
| Condensation dans la construction | [8 empty] | (ne fonçtionne qu'avec la version complète)
|  | T intérieur = | 20 | °C |  | 20 | [5 empty] | Humidité intérieur = | 50% |  |  | Pas de condens sur la surface:
|  | T extérieur = |  | °C |  | 20 | [5 empty] | Humidité extérieur = | 60% |  |  | fR > fK
| (Valeur normative pour les endroits intérieurs: 20° / 50%) | [14 empty] | Pas de penicillium:
| Développement de température effective | [6 empty] | Station: |  |  | (cf. UWert) |  |  |  |  | fR > fS
| Température de la condensation | [6 empty] | (Station météorologique pour calculer la condensation)
avec alpha,i=6W/Km2 selon la norme sia 380/1
| 1 | 0 | [6 empty] | 2 | 0 |  |  |  |  | 1 | 0
[15 empty] | valeur qui est |  | valeur limite | valeur limite | Dp | DT | Dicke: | summierte Dicken: | Temperatur: |  | RT relativ: | PS: | RD : | RD relativ: | p: | TD1 |  | TD2 |  | TDeff |  | Dp | DT | Dicke: | summierte Dicken: | Temperatur: |  | RT relativ: | PS: | RD : | RD relativ: | p: | TD1 |  | TD2 |  | TDeff |  | 1 | Oberflächentemperaturfaktor | Oberflächenkondensation | Schimmelpilz | 2 | Oberflächentemperaturfaktor | Oberflächenkondensation | Schimmelpilz
[17 empty] | condens. | penicillium | #DIV/0! | 0 | 0.1 | 0 | #DIV/0! | °C |  | #DIV/0! |  |  | #DIV/0! | #DIV/0! | °C | #DIV/0! | °C | #DIV/0! | °C | #DIV/0! | 0 | 0.1 | 0 | #DIV/0! | °C |  | #DIV/0! |  |  | #DIV/0! | #DIV/0! | °C | #DIV/0! | °C | #DIV/0! | °C |  | fR | fK | fS |  | fR | fK | fS
[15 empty] | fR |  | fK | fS |  |  | 0 | 0.1 | #DIV/0! | °C | #DIV/0! | #DIV/0! | 0 | #DIV/0! | #DIV/0! | #DIV/0! | °C | #DIV/0! | °C | #DIV/0! | °C |  |  | 0 | 0.1 | #DIV/0! | °C | #DIV/0! | #DIV/0! | 0 | #DIV/0! | #DIV/0! | #DIV/0! | °C | #DIV/0! | °C | #DIV/0! | °C |  | #VALUE! | 0 | 0 |  | #VALUE! | 0 | 0
[15 empty] | 0 |  | 0 | 0 |  |  | 0 | 0.1 | #DIV/0! | °C | #DIV/0! | #DIV/0! | 0 | #DIV/0! | #DIV/0! | #DIV/0! | °C | #DIV/0! | °C | #DIV/0! | °C |  |  | 0 | 0.1 | #DIV/0! | °C | #DIV/0! | #DIV/0! | 0 | #DIV/0! | #DIV/0! | #DIV/0! | °C | #DIV/0! | °C | #DIV/0! | °C |  | #VALUE! | #VALUE! | #VALUE! |  | #VALUE! | #VALUE! | #VALUE!
[17 empty] | 0 | 0 |  |  | 0 | 0.1 | #DIV/0! | °C | #DIV/0! | #DIV/0! | 0 | #DIV/0! | #DIV/0! | #DIV/0! | °C | #DIV/0! | °C | #DIV/0! | °C |  |  | 0 | 0.1 | #DIV/0! | °C | #DIV/0! | #DIV/0! | 0 | #DIV/0! | #DIV/0! | #DIV/0! | °C | #DIV/0! | °C | #DIV/0! | °C
[21 empty] | 0 | 0.1 | #DIV/0! | °C | #DIV/0! | #DIV/0! | 0 | #DIV/0! | #DIV/0! | #DIV/0! | °C | #DIV/0! | °C | #DIV/0! | °C |  |  | 0 | 0.1 | #DIV/0! | °C | #DIV/0! | #DIV/0! | 0 | #DIV/0! | #DIV/0! | #DIV/0! | °C | #DIV/0! | °C | #DIV/0! | °C
[15 empty] | 2 | 0 |  |  |  |  | 0 | 0.1 | #DIV/0! | °C | #DIV/0! | #DIV/0! | 0 | #DIV/0! | #DIV/0! | #DIV/0! | °C | #DIV/0! | °C | #DIV/0! | °C |  |  | 0 | 0.1 | #DIV/0! | °C | #DIV/0! | #DIV/0! | 0 | #DIV/0! | #DIV/0! | #DIV/0! | °C | #DIV/0! | °C | #DIV/0! | °C
[15 empty] | valeur qui est |  | valeur limite | valeur limite |  |  | 0 | 0.1 | #DIV/0! | °C | #DIV/0! | #DIV/0! | 0 | #DIV/0! | #DIV/0! | #DIV/0! | °C | #DIV/0! | °C | #DIV/0! | °C |  |  | 0 | 0.1 | #DIV/0! | °C | #DIV/0! | #DIV/0! | 0 | #DIV/0! | #DIV/0! | #DIV/0! | °C | #DIV/0! | °C | #DIV/0! | °C
[17 empty] | condens. | penicillium |  |  | 0 | 0.1 | #DIV/0! | °C | #DIV/0! | #DIV/0! | 0 | #DIV/0! | #DIV/0! | #DIV/0! | °C | #DIV/0! | °C | #DIV/0! | °C |  |  | 0 | 0.1 | #DIV/0! | °C | #DIV/0! | #DIV/0! | 0 | #DIV/0! | #DIV/0! | #DIV/0! | °C | #DIV/0! | °C | #DIV/0! | °C
[15 empty] | fR |  | fK | fS |  |  | 0.1 | 0.1 | #DIV/0! | °C | #DIV/0! | #DIV/0! | 0 | #DIV/0! | #DIV/0! | #DIV/0! | °C | #DIV/0! | °C | #DIV/0! | °C |  |  | 0.1 | 0.1 | #DIV/0! | °C | #DIV/0! | #DIV/0! | 0 | #DIV/0! | #DIV/0! | #DIV/0! | °C | #DIV/0! | °C | #DIV/0! | °C
[15 empty] | 0 |  | 0 | 0 |  |  |  | 0.2 | 20 | °C | #DIV/0! | 2336.7157 | 0 | #DIV/0! | 1402.0294 | 10.4896 | °C | 12.0323 | °C | 12.0323 | °C |  |  |  | 0.2 | 20 | °C | #DIV/0! | 2336.7157 | 0 | #DIV/0! | 1402.0294 | 10.4896 | °C | 12.0323 | °C | 12.0323 | °C
[17 empty] | 0 | 0
| 3 | 0 | [6 empty] | 4 | 0 |  |  |  |  | 3 | 0
[15 empty] | valeur qui est |  | valeur limite | valeur limite | Dp | DT | Dicke: | summierte Dicken: | Temperatur: |  | RT relativ: | PS: | RD : | RD relativ: | p: | TD1 |  | TD2 |  | TDeff |  | Dp | DT | Dicke: | summierte Dicken: | Temperatur: |  | RT relativ: | PS: | RD : | RD relativ: | p: | TD1 |  | TD2 |  | TDeff |  | 3 | Oberflächentemperaturfaktor | Oberflächenkondensation | Schimmelpilz | 4 | Oberflächentemperaturfaktor | Oberflächenkondensation | Schimmelpilz
[17 empty] | condens. | penicillium | #DIV/0! | 0 | 0.1 | 0 | #DIV/0! | °C |  | #DIV/0! |  |  | #DIV/0! | #DIV/0! | °C | #DIV/0! | °C | #DIV/0! | °C | #DIV/0! | 0 | 0.1 | 0 | #DIV/0! | °C |  | #DIV/0! |  |  | #DIV/0! | #DIV/0! | °C | #DIV/0! | °C | #DIV/0! | °C |  | fR | fK | fS |  | fR | fK | fS
[15 empty] | fR |  | fK | fS |  |  | 0 | 0.1 | #DIV/0! | °C | #DIV/0! | #DIV/0! | 0 | #DIV/0! | #DIV/0! | #DIV/0! | °C | #DIV/0! | °C | #DIV/0! | °C |  |  | 0 | 0.1 | #DIV/0! | °C | #DIV/0! | #DIV/0! | 0 | #DIV/0! | #DIV/0! | #DIV/0! | °C | #DIV/0! | °C | #DIV/0! | °C |  | #VALUE! | 0 | 0 |  | #VALUE! | 0 | 0
[15 empty] | 0 |  | 0 | 0 |  |  | 0 | 0.1 | #DIV/0! | °C | #DIV/0! | #DIV/0! | 0 | #DIV/0! | #DIV/0! | #DIV/0! | °C | #DIV/0! | °C | #DIV/0! | °C |  |  | 0 | 0.1 | #DIV/0! | °C | #DIV/0! | #DIV/0! | 0 | #DIV/0! | #DIV/0! | #DIV/0! | °C | #DIV/0! | °C | #DIV/0! | °C |  | #VALUE! | #VALUE! | #VALUE! |  | #VALUE! | #VALUE! | #VALUE!
[17 empty] | 0 | 0 |  |  | 0 | 0.1 | #DIV/0! | °C | #DIV/0! | #DIV/0! | 0 | #DIV/0! | #DIV/0! | #DIV/0! | °C | #DIV/0! | °C | #DIV/0! | °C |  |  | 0 | 0.1 | #DIV/0! | °C | #DIV/0! | #DIV/0! | 0 | #DIV/0! | #DIV/0! | #DIV/0! | °C | #DIV/0! | °C | #DIV/0! | °C
[21 empty] | 0 | 0.1 | #DIV/0! | °C | #DIV/0! | #DIV/0! | 0 | #DIV/0! | #DIV/0! | #DIV/0! | °C | #DIV/0! | °C | #DIV/0! | °C |  |  | 0 | 0.1 | #DIV/0! | °C | #DIV/0! | #DIV/0! | 0 | #DIV/0! | #DIV/0! | #DIV/0! | °C | #DIV/0! | °C | #DIV/0! | °C
[15 empty] | 4 | 0 |  |  |  |  | 0 | 0.1 | #DIV/0! | °C | #DIV/0! | #DIV/0! | 0 | #DIV/0! | #DIV/0! | #DIV/0! | °C | #DIV/0! | °C | #DIV/0! | °C |  |  | 0 | 0.1 | #DIV/0! | °C | #DIV/0! | #DIV/0! | 0 | #DIV/0! | #DIV/0! | #DIV/0! | °C | #DIV/0! | °C | #DIV/0! | °C
[15 empty] | valeur qui est |  | valeur limite | valeur limite |  |  | 0 | 0.1 | #DIV/0! | °C | #DIV/0! | #DIV/0! | 0 | #DIV/0! | #DIV/0! | #DIV/0! | °C | #DIV/0! | °C | #DIV/0! | °C |  |  | 0 | 0.1 | #DIV/0! | °C | #DIV/0! | #DIV/0! | 0 | #DIV/0! | #DIV/0! | #DIV/0! | °C | #DIV/0! | °C | #DIV/0! | °C
[17 empty] | condens. | penicillium |  |  | 0 | 0.1 | #DIV/0! | °C | #DIV/0! | #DIV/0! | 0 | #DIV/0! | #DIV/0! | #DIV/0! | °C | #DIV/0! | °C | #DIV/0! | °C |  |  | 0 | 0.1 | #DIV/0! | °C | #DIV/0! | #DIV/0! | 0 | #DIV/0! | #DIV/0! | #DIV/0! | °C | #DIV/0! | °C | #DIV/0! | °C
[15 empty] | fR |  | fK | fS |  |  | 0.1 | 0.1 | #DIV/0! | °C | #DIV/0! | #DIV/0! | 0 | #DIV/0! | #DIV/0! | #DIV/0! | °C | #DIV/0! | °C | #DIV/0! | °C |  |  | 0.1 | 0.1 | #DIV/0! | °C | #DIV/0! | #DIV/0! | 0 | #DIV/0! | #DIV/0! | #DIV/0! | °C | #DIV/0! | °C | #DIV/0! | °C
[15 empty] | 0 |  | 0 | 0 |  |  |  | 0.2 | 20 | °C | #DIV/0! | 2336.7157 | 0 | #DIV/0! | 1402.0294 | 10.4896 | °C | 12.0323 | °C | 12.0323 | °C |  |  |  | 0.2 | 20 | °C | #DIV/0! | 2336.7157 | 0 | #DIV/0! | 1402.0294 | 10.4896 | °C | 12.0323 | °C | 12.0323 | °C
[17 empty] | 0 | 0
| 5 | 0 | [6 empty] | 6 | 0 |  |  |  |  | 5 | 0
[15 empty] | valeur qui est |  | valeur limite | valeur limite | Dp | DT | Dicke: | summierte Dicken: | Temperatur: |  | RT relativ: | PS: | RD : | RD relativ: | p: | TD1 |  | TD2 |  | TDeff |  | Dp | DT | Dicke: | summierte Dicken: | Temperatur: |  | RT relativ: | PS: | RD : | RD relativ: | p: | TD1 |  | TD2 |  | TDeff |  | 5 | Oberflächentemperaturfaktor | Oberflächenkondensation | Schimmelpilz | 6 | Oberflächentemperaturfaktor | Oberflächenkondensation | Schimmelpilz
[17 empty] | condens. | penicillium | #DIV/0! | 0 | 0.1 | 0 | #DIV/0! | °C |  | #DIV/0! |  |  | #DIV/0! | #DIV/0! | °C | #DIV/0! | °C | #DIV/0! | °C | #DIV/0! | 0 | 0.1 | 0 | #DIV/0! | °C |  | #DIV/0! |  |  | #DIV/0! | #DIV/0! | °C | #DIV/0! | °C | #DIV/0! | °C |  | fR | fK | fS |  | fR | fK | fS
[15 empty] | fR |  | fK | fS |  |  | 0 | 0.1 | #DIV/0! | °C | #DIV/0! | #DIV/0! | 0 | #DIV/0! | #DIV/0! | #DIV/0! | °C | #DIV/0! | °C | #DIV/0! | °C |  |  | 0 | 0.1 | #DIV/0! | °C | #DIV/0! | #DIV/0! | 0 | #DIV/0! | #DIV/0! | #DIV/0! | °C | #DIV/0! | °C | #DIV/0! | °C |  | #VALUE! | 0 | 0 |  | #VALUE! | 0 | 0
[15 empty] | 0 |  | 0 | 0 |  |  | 0 | 0.1 | #DIV/0! | °C | #DIV/0! | #DIV/0! | 0 | #DIV/0! | #DIV/0! | #DIV/0! | °C | #DIV/0! | °C | #DIV/0! | °C |  |  | 0 | 0.1 | #DIV/0! | °C | #DIV/0! | #DIV/0! | 0 | #DIV/0! | #DIV/0! | #DIV/0! | °C | #DIV/0! | °C | #DIV/0! | °C |  | #VALUE! | #VALUE! | #VALUE! |  | #VALUE! | #VALUE! | #VALUE!
[17 empty] | 0 | 0 |  |  | 0 | 0.1 | #DIV/0! | °C | #DIV/0! | #DIV/0! | 0 | #DIV/0! | #DIV/0! | #DIV/0! | °C | #DIV/0! | °C | #DIV/0! | °C |  |  | 0 | 0.1 | #DIV/0! | °C | #DIV/0! | #DIV/0! | 0 | #DIV/0! | #DIV/0! | #DIV/0! | °C | #DIV/0! | °C | #DIV/0! | °C
[21 empty] | 0 | 0.1 | #DIV/0! | °C | #DIV/0! | #DIV/0! | 0 | #DIV/0! | #DIV/0! | #DIV/0! | °C | #DIV/0! | °C | #DIV/0! | °C |  |  | 0 | 0.1 | #DIV/0! | °C | #DIV/0! | #DIV/0! | 0 | #DIV/0! | #DIV/0! | #DIV/0! | °C | #DIV/0! | °C | #DIV/0! | °C
[15 empty] | 6 | 0 |  |  |  |  | 0 | 0.1 | #DIV/0! | °C | #DIV/0! | #DIV/0! | 0 | #DIV/0! | #DIV/0! | #DIV/0! | °C | #DIV/0! | °C | #DIV/0! | °C |  |  | 0 | 0.1 | #DIV/0! | °C | #DIV/0! | #DIV/0! | 0 | #DIV/0! | #DIV/0! | #DIV/0! | °C | #DIV/0! | °C | #DIV/0! | °C
[15 empty] | valeur qui est |  | valeur limite | valeur limite |  |  | 0 | 0.1 | #DIV/0! | °C | #DIV/0! | #DIV/0! | 0 | #DIV/0! | #DIV/0! | #DIV/0! | °C | #DIV/0! | °C | #DIV/0! | °C |  |  | 0 | 0.1 | #DIV/0! | °C | #DIV/0! | #DIV/0! | 0 | #DIV/0! | #DIV/0! | #DIV/0! | °C | #DIV/0! | °C | #DIV/0! | °C
[17 empty] | condens. | penicillium |  |  | 0 | 0.1 | #DIV/0! | °C | #DIV/0! | #DIV/0! | 0 | #DIV/0! | #DIV/0! | #DIV/0! | °C | #DIV/0! | °C | #DIV/0! | °C |  |  | 0 | 0.1 | #DIV/0! | °C | #DIV/0! | #DIV/0! | 0 | #DIV/0! | #DIV/0! | #DIV/0! | °C | #DIV/0! | °C | #DIV/0! | °C
[15 empty] | fR |  | fK | fS |  |  | 0.1 | 0.1 | #DIV/0! | °C | #DIV/0! | #DIV/0! | 0 | #DIV/0! | #DIV/0! | #DIV/0! | °C | #DIV/0! | °C | #DIV/0! | °C |  |  | 0.1 | 0.1 | #DIV/0! | °C | #DIV/0! | #DIV/0! | 0 | #DIV/0! | #DIV/0! | #DIV/0! | °C | #DIV/0! | °C | #DIV/0! | °C
[15 empty] | 0 |  | 0 | 0 |  |  |  | 0.2 | 20 | °C | #DIV/0! | 2336.7157 | 0 | #DIV/0! | 1402.0294 | 10.4896 | °C | 12.0323 | °C | 12.0323 | °C |  |  |  | 0.2 | 20 | °C | #DIV/0! | 2336.7157 | 0 | #DIV/0! | 1402.0294 | 10.4896 | °C | 12.0323 | °C | 12.0323 | °C
[17 empty] | 0 | 0
| 7 | 0 | [6 empty] | 8 | 0 |  |  |  |  | 7 | 0
[15 empty] | valeur qui est |  | valeur limite | valeur limite
[17 empty] | condens. | penicillium
[15 empty] | fR |  | fK | fS | Dp | DT | Dicke: | summierte Dicken: | Temperatur: |  | RT relativ: | PS: | RD : | RD relativ: | p: | TD1 |  | TD2 |  | TDeff |  | Dp | DT | Dicke: | summierte Dicken: | Temperatur: |  | RT relativ: | PS: | RD : | RD relativ: | p: | TD1 |  | TD2 |  | TDeff |  | 7 | Oberflächentemperaturfaktor | Oberflächenkondensation | Schimmelpilz | 8 | Oberflächentemperaturfaktor | Oberflächenkondensation | Schimmelpilz
[15 empty] | 0 |  | 0 | 0 | #DIV/0! | 0 | 0.1 | 0 | #DIV/0! | °C |  | #DIV/0! |  |  | #DIV/0! | #DIV/0! | °C | #DIV/0! | °C | #DIV/0! | °C | #DIV/0! | 0 | 0.1 | 0 | #DIV/0! | °C |  | #DIV/0! |  |  | #DIV/0! | #DIV/0! | °C | #DIV/0! | °C | #DIV/0! | °C |  | fR | fK | fS |  | fR | fK | fS
[17 empty] | 0 | 0 |  |  | 0 | 0.1 | #DIV/0! | °C | #DIV/0! | #DIV/0! | 0 | #DIV/0! | #DIV/0! | #DIV/0! | °C | #DIV/0! | °C | #DIV/0! | °C |  |  | 0 | 0.1 | #DIV/0! | °C | #DIV/0! | #DIV/0! | 0 | #DIV/0! | #DIV/0! | #DIV/0! | °C | #DIV/0! | °C | #DIV/0! | °C |  | #VALUE! | 0 | 0 |  | #VALUE! | 0 | 0
[21 empty] | 0 | 0.1 | #DIV/0! | °C | #DIV/0! | #DIV/0! | 0 | #DIV/0! | #DIV/0! | #DIV/0! | °C | #DIV/0! | °C | #DIV/0! | °C |  |  | 0 | 0.1 | #DIV/0! | °C | #DIV/0! | #DIV/0! | 0 | #DIV/0! | #DIV/0! | #DIV/0! | °C | #DIV/0! | °C | #DIV/0! | °C |  | #VALUE! | #VALUE! | #VALUE! |  | #VALUE! | #VALUE! | #VALUE!
[15 empty] | 8 | 0 |  |  |  |  | 0 | 0.1 | #DIV/0! | °C | #DIV/0! | #DIV/0! | 0 | #DIV/0! | #DIV/0! | #DIV/0! | °C | #DIV/0! | °C | #DIV/0! | °C |  |  | 0 | 0.1 | #DIV/0! | °C | #DIV/0! | #DIV/0! | 0 | #DIV/0! | #DIV/0! | #DIV/0! | °C | #DIV/0! | °C | #DIV/0! | °C
[15 empty] | valeur qui est |  | valeur limite | valeur limite |  |  | 0 | 0.1 | #DIV/0! | °C | #DIV/0! | #DIV/0! | 0 | #DIV/0! | #DIV/0! | #DIV/0! | °C | #DIV/0! | °C | #DIV/0! | °C |  |  | 0 | 0.1 | #DIV/0! | °C | #DIV/0! | #DIV/0! | 0 | #DIV/0! | #DIV/0! | #DIV/0! | °C | #DIV/0! | °C | #DIV/0! | °C
[17 empty] | condens. | penicillium |  |  | 0 | 0.1 | #DIV/0! | °C | #DIV/0! | #DIV/0! | 0 | #DIV/0! | #DIV/0! | #DIV/0! | °C | #DIV/0! | °C | #DIV/0! | °C |  |  | 0 | 0.1 | #DIV/0! | °C | #DIV/0! | #DIV/0! | 0 | #DIV/0! | #DIV/0! | #DIV/0! | °C | #DIV/0! | °C | #DIV/0! | °C
[15 empty] | fR |  | fK | fS |  |  | 0 | 0.1 | #DIV/0! | °C | #DIV/0! | #DIV/0! | 0 | #DIV/0! | #DIV/0! | #DIV/0! | °C | #DIV/0! | °C | #DIV/0! | °C |  |  | 0 | 0.1 | #DIV/0! | °C | #DIV/0! | #DIV/0! | 0 | #DIV/0! | #DIV/0! | #DIV/0! | °C | #DIV/0! | °C | #DIV/0! | °C
[15 empty] | 0 |  | 0 | 0 |  |  | 0 | 0.1 | #DIV/0! | °C | #DIV/0! | #DIV/0! | 0 | #DIV/0! | #DIV/0! | #DIV/0! | °C | #DIV/0! | °C | #DIV/0! | °C |  |  | 0 | 0.1 | #DIV/0! | °C | #DIV/0! | #DIV/0! | 0 | #DIV/0! | #DIV/0! | #DIV/0! | °C | #DIV/0! | °C | #DIV/0! | °C
[17 empty] | 0 | 0 |  |  | 0.1 | 0.1 | #DIV/0! | °C | #DIV/0! | #DIV/0! | 0 | #DIV/0! | #DIV/0! | #DIV/0! | °C | #DIV/0! | °C | #DIV/0! | °C |  |  | 0.1 | 0.1 | #DIV/0! | °C | #DIV/0! | #DIV/0! | 0 | #DIV/0! | #DIV/0! | #DIV/0! | °C | #DIV/0! | °C | #DIV/0! | °C
[22 empty] | 0.2 | 20 | °C | #DIV/0! | 2336.7157 | 0 | #DIV/0! | 1402.0294 | 10.4896 | °C | 12.0323 | °C | 12.0323 | °C |  |  |  | 0.2 | 20 | °C | #DIV/0! | 2336.7157 | 0 | #DIV/0! | 1402.0294 | 10.4896 | °C | 12.0323 | °C | 12.0323 | °C
| 9 | 0 | [6 empty] | 10 | 0 |  |  |  |  | 9 | 0
[15 empty] | valeur qui est |  | valeur limite | valeur limite
[17 empty] | condens. | penicillium | Dp | DT | Dicke: | summierte Dicken: | Temperatur: |  | RT relativ: | PS: | RD : | RD relativ: | p: | TD1 |  | TD2 |  | TDeff |  | Dp | DT | Dicke: | summierte Dicken: | Temperatur: |  | RT relativ: | PS: | RD : | RD relativ: | p: | TD1 |  | TD2 |  | TDeff |  | 9 | Oberflächentemperaturfaktor | Oberflächenkondensation | Schimmelpilz | 10 | Oberflächentemperaturfaktor | Oberflächenkondensation | Schimmelpilz
[15 empty] | fR |  | fK | fS | #DIV/0! | 0 | 0.1 | 0 | #DIV/0! | °C |  | #DIV/0! |  |  | #DIV/0! | #DIV/0! | °C | #DIV/0! | °C | #DIV/0! | °C | #DIV/0! | 0 | 0.1 | 0 | #DIV/0! | °C |  | #DIV/0! |  |  | #DIV/0! | #DIV/0! | °C | #DIV/0! | °C | #DIV/0! | °C |  | fR | fK | fS |  | fR | fK | fS
[15 empty] | 0 |  | 0 | 0 |  |  | 0 | 0.1 | #DIV/0! | °C | #DIV/0! | #DIV/0! | 0 | #DIV/0! | #DIV/0! | #DIV/0! | °C | #DIV/0! | °C | #DIV/0! | °C |  |  | 0 | 0.1 | #DIV/0! | °C | #DIV/0! | #DIV/0! | 0 | #DIV/0! | #DIV/0! | #DIV/0! | °C | #DIV/0! | °C | #DIV/0! | °C |  | #VALUE! | 0 | 0 |  | #VALUE! | 0 | 0
[17 empty] | 0 | 0 |  |  | 0 | 0.1 | #DIV/0! | °C | #DIV/0! | #DIV/0! | 0 | #DIV/0! | #DIV/0! | #DIV/0! | °C | #DIV/0! | °C | #DIV/0! | °C |  |  | 0 | 0.1 | #DIV/0! | °C | #DIV/0! | #DIV/0! | 0 | #DIV/0! | #DIV/0! | #DIV/0! | °C | #DIV/0! | °C | #DIV/0! | °C |  | #VALUE! | #VALUE! | #VALUE! |  | #VALUE! | #VALUE! | #VALUE!
[21 empty] | 0 | 0.1 | #DIV/0! | °C | #DIV/0! | #DIV/0! | 0 | #DIV/0! | #DIV/0! | #DIV/0! | °C | #DIV/0! | °C | #DIV/0! | °C |  |  | 0 | 0.1 | #DIV/0! | °C | #DIV/0! | #DIV/0! | 0 | #DIV/0! | #DIV/0! | #DIV/0! | °C | #DIV/0! | °C | #DIV/0! | °C
[15 empty] | 10 | 0 |  |  |  |  | 0 | 0.1 | #DIV/0! | °C | #DIV/0! | #DIV/0! | 0 | #DIV/0! | #DIV/0! | #DIV/0! | °C | #DIV/0! | °C | #DIV/0! | °C |  |  | 0 | 0.1 | #DIV/0! | °C | #DIV/0! | #DIV/0! | 0 | #DIV/0! | #DIV/0! | #DIV/0! | °C | #DIV/0! | °C | #DIV/0! | °C
[15 empty] | valeur qui est |  | valeur limite | valeur limite |  |  | 0 | 0.1 | #DIV/0! | °C | #DIV/0! | #DIV/0! | 0 | #DIV/0! | #DIV/0! | #DIV/0! | °C | #DIV/0! | °C | #DIV/0! | °C |  |  | 0 | 0.1 | #DIV/0! | °C | #DIV/0! | #DIV/0! | 0 | #DIV/0! | #DIV/0! | #DIV/0! | °C | #DIV/0! | °C | #DIV/0! | °C
[17 empty] | condens. | penicillium |  |  | 0 | 0.1 | #DIV/0! | °C | #DIV/0! | #DIV/0! | 0 | #DIV/0! | #DIV/0! | #DIV/0! | °C | #DIV/0! | °C | #DIV/0! | °C |  |  | 0 | 0.1 | #DIV/0! | °C | #DIV/0! | #DIV/0! | 0 | #DIV/0! | #DIV/0! | #DIV/0! | °C | #DIV/0! | °C | #DIV/0! | °C
[15 empty] | fR |  | fK | fS |  |  | 0 | 0.1 | #DIV/0! | °C | #DIV/0! | #DIV/0! | 0 | #DIV/0! | #DIV/0! | #DIV/0! | °C | #DIV/0! | °C | #DIV/0! | °C |  |  | 0 | 0.1 | #DIV/0! | °C | #DIV/0! | #DIV/0! | 0 | #DIV/0! | #DIV/0! | #DIV/0! | °C | #DIV/0! | °C | #DIV/0! | °C
[15 empty] | 0 |  | 0 | 0 |  |  | 0.1 | 0.1 | #DIV/0! | °C | #DIV/0! | #DIV/0! | 0 | #DIV/0! | #DIV/0! | #DIV/0! | °C | #DIV/0! | °C | #DIV/0! | °C |  |  | 0.1 | 0.1 | #DIV/0! | °C | #DIV/0! | #DIV/0! | 0 | #DIV/0! | #DIV/0! | #DIV/0! | °C | #DIV/0! | °C | #DIV/0! | °C
[17 empty] | 0 | 0 |  |  |  | 0.2 | 20 | °C | #DIV/0! | 2336.7157 | 0 | #DIV/0! | 1402.0294 | 10.4896 | °C | 12.0323 | °C | 12.0323 | °C |  |  |  | 0.2 | 20 | °C | #DIV/0! | 2336.7157 | 0 | #DIV/0! | 1402.0294 | 10.4896 | °C | 12.0323 | °C | 12.0323 | °C
| 11 | 0 | [6 empty] | 12 | 0 |  |  |  |  | 11 | 0
[15 empty] | valeur qui est |  | valeur limite | valeur limite | Dp | DT | Dicke: | summierte Dicken: | Temperatur: |  | RT relativ: | PS: | RD : | RD relativ: | p: | TD1 |  | TD2 |  | TDeff |  | Dp | DT | Dicke: | summierte Dicken: | Temperatur: |  | RT relativ: | PS: | RD : | RD relativ: | p: | TD1 |  | TD2 |  | TDeff |  | 11 | Oberflächentemperaturfaktor | Oberflächenkondensation | Schimmelpilz | 12 | Oberflächentemperaturfaktor | Oberflächenkondensation | Schimmelpilz
[17 empty] | condens. | penicillium | #DIV/0! | 0 | 0.1 | 0 | #DIV/0! | °C |  | #DIV/0! |  |  | #DIV/0! | #DIV/0! | °C | #DIV/0! | °C | #DIV/0! | °C | #DIV/0! | 0 | 0.1 | 0 | #DIV/0! | °C |  | #DIV/0! |  |  | #DIV/0! | #DIV/0! | °C | #DIV/0! | °C | #DIV/0! | °C |  | fR | fK | fS |  | fR | fK | fS
[15 empty] | fR |  | fK | fS |  |  | 0 | 0.1 | #DIV/0! | °C | #DIV/0! | #DIV/0! | 0 | #DIV/0! | #DIV/0! | #DIV/0! | °C | #DIV/0! | °C | #DIV/0! | °C |  |  | 0 | 0.1 | #DIV/0! | °C | #DIV/0! | #DIV/0! | 0 | #DIV/0! | #DIV/0! | #DIV/0! | °C | #DIV/0! | °C | #DIV/0! | °C |  | #VALUE! | 0 | 0 |  | #VALUE! | 0 | 0
[15 empty] | 0 |  | 0 | 0 |  |  | 0 | 0.1 | #DIV/0! | °C | #DIV/0! | #DIV/0! | 0 | #DIV/0! | #DIV/0! | #DIV/0! | °C | #DIV/0! | °C | #DIV/0! | °C |  |  | 0 | 0.1 | #DIV/0! | °C | #DIV/0! | #DIV/0! | 0 | #DIV/0! | #DIV/0! | #DIV/0! | °C | #DIV/0! | °C | #DIV/0! | °C |  | #VALUE! | #VALUE! | #VALUE! |  | #VALUE! | #VALUE! | #VALUE!
[17 empty] | 0 | 0 |  |  | 0 | 0.1 | #DIV/0! | °C | #DIV/0! | #DIV/0! | 0 | #DIV/0! | #DIV/0! | #DIV/0! | °C | #DIV/0! | °C | #DIV/0! | °C |  |  | 0 | 0.1 | #DIV/0! | °C | #DIV/0! | #DIV/0! | 0 | #DIV/0! | #DIV/0! | #DIV/0! | °C | #DIV/0! | °C | #DIV/0! | °C
[21 empty] | 0 | 0.1 | #DIV/0! | °C | #DIV/0! | #DIV/0! | 0 | #DIV/0! | #DIV/0! | #DIV/0! | °C | #DIV/0! | °C | #DIV/0! | °C |  |  | 0 | 0.1 | #DIV/0! | °C | #DIV/0! | #DIV/0! | 0 | #DIV/0! | #DIV/0! | #DIV/0! | °C | #DIV/0! | °C | #DIV/0! | °C
[15 empty] | 12 | 0 |  |  |  |  | 0 | 0.1 | #DIV/0! | °C | #DIV/0! | #DIV/0! | 0 | #DIV/0! | #DIV/0! | #DIV/0! | °C | #DIV/0! | °C | #DIV/0! | °C |  |  | 0 | 0.1 | #DIV/0! | °C | #DIV/0! | #DIV/0! | 0 | #DIV/0! | #DIV/0! | #DIV/0! | °C | #DIV/0! | °C | #DIV/0! | °C
[15 empty] | valeur qui est |  | valeur limite | valeur limite |  |  | 0 | 0.1 | #DIV/0! | °C | #DIV/0! | #DIV/0! | 0 | #DIV/0! | #DIV/0! | #DIV/0! | °C | #DIV/0! | °C | #DIV/0! | °C |  |  | 0 | 0.1 | #DIV/0! | °C | #DIV/0! | #DIV/0! | 0 | #DIV/0! | #DIV/0! | #DIV/0! | °C | #DIV/0! | °C | #DIV/0! | °C
[17 empty] | condens. | penicillium |  |  | 0 | 0.1 | #DIV/0! | °C | #DIV/0! | #DIV/0! | 0 | #DIV/0! | #DIV/0! | #DIV/0! | °C | #DIV/0! | °C | #DIV/0! | °C |  |  | 0 | 0.1 | #DIV/0! | °C | #DIV/0! | #DIV/0! | 0 | #DIV/0! | #DIV/0! | #DIV/0! | °C | #DIV/0! | °C | #DIV/0! | °C
[15 empty] | fR |  | fRsi,min | fS |  |  | 0.1 | 0.1 | #DIV/0! | °C | #DIV/0! | #DIV/0! | 0 | #DIV/0! | #DIV/0! | #DIV/0! | °C | #DIV/0! | °C | #DIV/0! | °C |  |  | 0.1 | 0.1 | #DIV/0! | °C | #DIV/0! | #DIV/0! | 0 | #DIV/0! | #DIV/0! | #DIV/0! | °C | #DIV/0! | °C | #DIV/0! | °C
[15 empty] | 0 |  | 0 | 0 |  |  |  | 0.2 | 20 | °C | #DIV/0! | 2336.7157 | 0 | #DIV/0! | 1402.0294 | 10.4896 | °C | 12.0323 | °C | 12.0323 | °C |  |  |  | 0.2 | 20 | °C | #DIV/0! | 2336.7157 | 0 | #DIV/0! | 1402.0294 | 10.4896 | °C | 12.0323 | °C | 12.0323 | °C
[17 empty] | 0 | 0
| 13 | 0 | [6 empty] | 14 | 0 |  |  |  |  | 13 | 0
[15 empty] | valeur qui est |  | valeur limite | valeur limite | Dp | DT | Dicke: | summierte Dicken: | Temperatur: |  | RT relativ: | PS: | RD : | RD relativ: | p: | TD1 |  | TD2 |  | TDeff |  | Dp | DT | Dicke: | summierte Dicken: | Temperatur: |  | RT relativ: | PS: | RD : | RD relativ: | p: | TD1 |  | TD2 |  | TDeff |  | 13 | Oberflächentemperaturfaktor | Oberflächenkondensation | Schimmelpilz | 14 | Oberflächentemperaturfaktor | Oberflächenkondensation | Schimmelpilz
[17 empty] | condens. | penicillium | #DIV/0! | 0 | 0.1 | 0 | #DIV/0! | °C |  | #DIV/0! |  |  | #DIV/0! | #DIV/0! | °C | #DIV/0! | °C | #DIV/0! | °C | #DIV/0! | 0 | 0.1 | 0 | #DIV/0! | °C |  | #DIV/0! |  |  | #DIV/0! | #DIV/0! | °C | #DIV/0! | °C | #DIV/0! | °C |  | fR | fK | fS |  | fR | fK | fS
[15 empty] | fR |  | fK | fS |  |  | 0 | 0.1 | #DIV/0! | °C | #DIV/0! | #DIV/0! | 0 | #DIV/0! | #DIV/0! | #DIV/0! | °C | #DIV/0! | °C | #DIV/0! | °C |  |  | 0 | 0.1 | #DIV/0! | °C | #DIV/0! | #DIV/0! | 0 | #DIV/0! | #DIV/0! | #DIV/0! | °C | #DIV/0! | °C | #DIV/0! | °C |  | #VALUE! | 0 | 0 |  |  | 0 | 0
[15 empty] | 0 |  | 0 | 0 |  |  | 0 | 0.1 | #DIV/0! | °C | #DIV/0! | #DIV/0! | 0 | #DIV/0! | #DIV/0! | #DIV/0! | °C | #DIV/0! | °C | #DIV/0! | °C |  |  | 0 | 0.1 | #DIV/0! | °C | #DIV/0! | #DIV/0! | 0 | #DIV/0! | #DIV/0! | #DIV/0! | °C | #DIV/0! | °C | #DIV/0! | °C |  | #VALUE! | #VALUE! | #VALUE! |  | 0
[17 empty] | 0 | 0 |  |  | 0 | 0.1 | #DIV/0! | °C | #DIV/0! | #DIV/0! | 0 | #DIV/0! | #DIV/0! | #DIV/0! | °C | #DIV/0! | °C | #DIV/0! | °C |  |  | 0 | 0.1 | #DIV/0! | °C | #DIV/0! | #DIV/0! | 0 | #DIV/0! | #DIV/0! | #DIV/0! | °C | #DIV/0! | °C | #DIV/0! | °C
[21 empty] | 0 | 0.1 | #DIV/0! | °C | #DIV/0! | #DIV/0! | 0 | #DIV/0! | #DIV/0! | #DIV/0! | °C | #DIV/0! | °C | #DIV/0! | °C |  |  | 0 | 0.1 | #DIV/0! | °C | #DIV/0! | #DIV/0! | 0 | #DIV/0! | #DIV/0! | #DIV/0! | °C | #DIV/0! | °C | #DIV/0! | °C
[15 empty] | 14 | 0 |  |  |  |  | 0 | 0.1 | #DIV/0! | °C | #DIV/0! | #DIV/0! | 0 | #DIV/0! | #DIV/0! | #DIV/0! | °C | #DIV/0! | °C | #DIV/0! | °C |  |  | 0 | 0.1 | #DIV/0! | °C | #DIV/0! | #DIV/0! | 0 | #DIV/0! | #DIV/0! | #DIV/0! | °C | #DIV/0! | °C | #DIV/0! | °C
[15 empty] | valeur qui est |  | valeur limite | valeur limite |  |  | 0 | 0.1 | #DIV/0! | °C | #DIV/0! | #DIV/0! | 0 | #DIV/0! | #DIV/0! | #DIV/0! | °C | #DIV/0! | °C | #DIV/0! | °C |  |  | 0 | 0.1 | #DIV/0! | °C | #DIV/0! | #DIV/0! | 0 | #DIV/0! | #DIV/0! | #DIV/0! | °C | #DIV/0! | °C | #DIV/0! | °C
[17 empty] | condens. | penicillium |  |  | 0 | 0.1 | #DIV/0! | °C | #DIV/0! | #DIV/0! | 0 | #DIV/0! | #DIV/0! | #DIV/0! | °C | #DIV/0! | °C | #DIV/0! | °C |  |  | 0 | 0.1 | #DIV/0! | °C | #DIV/0! | #DIV/0! | 0 | #DIV/0! | #DIV/0! | #DIV/0! | °C | #DIV/0! | °C | #DIV/0! | °C
[15 empty] | fR |  | fK | fS |  |  | 0.1 | 0.1 | #DIV/0! | °C | #DIV/0! | #DIV/0! | 0 | #DIV/0! | #DIV/0! | #DIV/0! | °C | #DIV/0! | °C | #DIV/0! | °C |  |  | 0.1 | 0.1 | #DIV/0! | °C | #DIV/0! | #DIV/0! | 0 | #DIV/0! | #DIV/0! | #DIV/0! | °C | #DIV/0! | °C | #DIV/0! | °C
[17 empty] | 0 | 0 |  |  |  | 0.2 | 20 | °C | #DIV/0! | 2336.7157 | 0 | #DIV/0! | 1402.0294 | 10.4896 | °C | 12.0323 | °C | 12.0323 | °C |  |  |  | 0.2 | 20 | °C | #DIV/0! | 2336.7157 | 0 | #DIV/0! | 1402.0294 | 10.4896 | °C | 12.0323 | °C | 12.0323 | °C
Inhomogene Bauteile:
| 19 | 0 | [12 empty] | 19 | 0 |  |  | Dp | DT | Dicke: | summierte Dicken: | Temperatur: |  | RT relativ: | PS: | RD : | RD relativ: | p: | TD1 |  | TD2 |  | TDeff |  | Dp | DT | Dicke: | summierte Dicken: | Temperatur: |  | RT relativ: | PS: | RD : | RD relativ: | p: | TD1 |  | TD2 |  | TDeff |  | 19.1 | Oberflächentemperaturfaktor | Oberflächenkondensation | Schimmelpilz | 19.2 | Oberflächentemperaturfaktor | Oberflächenkondensation | Schimmelpilz
[15 empty] | 1ère partie |  |  |  | #DIV/0! | 0 | 0.1 | 0 | #DIV/0! | °C |  | #DIV/0! |  |  | #DIV/0! | #DIV/0! | °C | #DIV/0! | °C | #DIV/0! | °C | #DIV/0! | 0 | 0.1 | 0 | #DIV/0! | °C |  | #DIV/0! |  |  | #DIV/0! | #DIV/0! | °C | #DIV/0! | °C | #DIV/0! | °C |  | fR | fK | fS |  | fR | fK | fS
[15 empty] | valeur qui est |  | valeur limite | valeur limite |  |  | 0 | 0.1 | #DIV/0! | °C | #DIV/0! | #DIV/0! | 0 | #DIV/0! | #DIV/0! | #DIV/0! | °C | #DIV/0! | °C | #DIV/0! | °C |  |  | 0 | 0.1 | #DIV/0! | °C | #DIV/0! | #DIV/0! | 0 | #DIV/0! | #DIV/0! | #DIV/0! | °C | #DIV/0! | °C | #DIV/0! | °C |  |  | 0 | 0 |  |  | 0 | 0
[17 empty] | condens. | penicillium |  |  | 0 | 0.1 | #DIV/0! | °C | #DIV/0! | #DIV/0! | 0 | #DIV/0! | #DIV/0! | #DIV/0! | °C | #DIV/0! | °C | #DIV/0! | °C |  |  | 0 | 0.1 | #DIV/0! | °C | #DIV/0! | #DIV/0! | 0 | #DIV/0! | #DIV/0! | #DIV/0! | °C | #DIV/0! | °C | #DIV/0! | °C |  | 0 |  |  |  | 0
[15 empty] | fR |  | fK | fS |  |  | 0 | 0.1 | #DIV/0! | °C | #DIV/0! | #DIV/0! | 0 | #DIV/0! | #DIV/0! | #DIV/0! | °C | #DIV/0! | °C | #DIV/0! | °C |  |  | 0 | 0.1 | #DIV/0! | °C | #DIV/0! | #DIV/0! | 0 | #DIV/0! | #DIV/0! | #DIV/0! | °C | #DIV/0! | °C | #DIV/0! | °C
[17 empty] | 0 | 0 |  |  | 0 | 0.1 | #DIV/0! | °C | #DIV/0! | #DIV/0! | 0 | #DIV/0! | #DIV/0! | #DIV/0! | °C | #DIV/0! | °C | #DIV/0! | °C |  |  | 0 | 0.1 | #DIV/0! | °C | #DIV/0! | #DIV/0! | 0 | #DIV/0! | #DIV/0! | #DIV/0! | °C | #DIV/0! | °C | #DIV/0! | °C
[21 empty] | 0 | 0.1 | #DIV/0! | °C | #DIV/0! | #DIV/0! | 0 | #DIV/0! | #DIV/0! | #DIV/0! | °C | #DIV/0! | °C | #DIV/0! | °C |  |  | 0 | 0.1 | #DIV/0! | °C | #DIV/0! | #DIV/0! | 0 | #DIV/0! | #DIV/0! | #DIV/0! | °C | #DIV/0! | °C | #DIV/0! | °C
[15 empty] | 2ème partie | [5 empty] | 0 | 0.1 | #DIV/0! | °C | #DIV/0! | #DIV/0! | 0 | #DIV/0! | #DIV/0! | #DIV/0! | °C | #DIV/0! | °C | #DIV/0! | °C |  |  | 0 | 0.1 | #DIV/0! | °C | #DIV/0! | #DIV/0! | 0 | #DIV/0! | #DIV/0! | #DIV/0! | °C | #DIV/0! | °C | #DIV/0! | °C
[15 empty] | valeur qui est |  | valeur limite | valeur limite |  |  | 0 | 0.1 | #DIV/0! | °C | #DIV/0! | #DIV/0! | 0 | #DIV/0! | #DIV/0! | #DIV/0! | °C | #DIV/0! | °C | #DIV/0! | °C |  |  | 0 | 0.1 | #DIV/0! | °C | #DIV/0! | #DIV/0! | 0 | #DIV/0! | #DIV/0! | #DIV/0! | °C | #DIV/0! | °C | #DIV/0! | °C
[17 empty] | condens. | penicillium |  |  | 0.1 | 0.1 | #DIV/0! | °C | #DIV/0! | #DIV/0! | 0 | #DIV/0! | #DIV/0! | #DIV/0! | °C | #DIV/0! | °C | #DIV/0! | °C |  |  | 0.1 | 0.1 | #DIV/0! | °C | #DIV/0! | #DIV/0! | 0 | #DIV/0! | #DIV/0! | #DIV/0! | °C | #DIV/0! | °C | #DIV/0! | °C
[15 empty] | fR |  | fK | fS |  |  |  | 0.2 | 20 | °C | #DIV/0! | 2336.7157 | 0 | #DIV/0! | 1402.0294 | 10.4896 | °C | 12.0323 | °C | 12.0323 | °C |  |  |  | 0.2 | 20 | °C | #DIV/0! | 2336.7157 | 0 | #DIV/0! | 1402.0294 | 10.4896 | °C | 12.0323 | °C | 12.0323 | °C
[17 empty] | 0 | 0
| 20 | 0 | [12 empty] | 20 | 0 |  |  | Dp | DT | Dicke: | summierte Dicken: | Temperatur: |  | RT relativ: | PS: | RD : | RD relativ: | p: | TD1 |  | TD2 |  | TDeff |  | Dp | DT | Dicke: | summierte Dicken: | Temperatur: |  | RT relativ: | PS: | RD : | RD relativ: | p: | TD1 |  | TD2 |  | TDeff |  | 19.1 | Oberflächentemperaturfaktor | Oberflächenkondensation | Schimmelpilz | 19.2 | Oberflächentemperaturfaktor | Oberflächenkondensation | Schimmelpilz
[15 empty] | 1ère partie |  |  |  | #DIV/0! | 0 | 0.1 | 0 | #DIV/0! | °C |  | #DIV/0! |  |  | #DIV/0! | #DIV/0! | °C | #DIV/0! | °C | #DIV/0! | °C | #DIV/0! | 0 | 0.1 | 0 | #DIV/0! | °C |  | #DIV/0! |  |  | #DIV/0! | #DIV/0! | °C | #DIV/0! | °C | #DIV/0! | °C |  | fR | fK | fS |  | fR | fK | fS
[15 empty] | valeur qui est |  | valeur limite | valeur limite |  |  | 0 | 0.1 | #DIV/0! | °C | #DIV/0! | #DIV/0! | 0 | #DIV/0! | #DIV/0! | #DIV/0! | °C | #DIV/0! | °C | #DIV/0! | °C |  |  | 0 | 0.1 | #DIV/0! | °C | #DIV/0! | #DIV/0! | 0 | #DIV/0! | #DIV/0! | #DIV/0! | °C | #DIV/0! | °C | #DIV/0! | °C |  |  | 0 | 0 |  |  | 0 | 0
[17 empty] | condens. | penicillium |  |  | 0 | 0.1 | #DIV/0! | °C | #DIV/0! | #DIV/0! | 0 | #DIV/0! | #DIV/0! | #DIV/0! | °C | #DIV/0! | °C | #DIV/0! | °C |  |  | 0 | 0.1 | #DIV/0! | °C | #DIV/0! | #DIV/0! | 0 | #DIV/0! | #DIV/0! | #DIV/0! | °C | #DIV/0! | °C | #DIV/0! | °C |  | 0 |  |  |  | 0
[15 empty] | fR |  | fK | fS |  |  | 0 | 0.1 | #DIV/0! | °C | #DIV/0! | #DIV/0! | 0 | #DIV/0! | #DIV/0! | #DIV/0! | °C | #DIV/0! | °C | #DIV/0! | °C |  |  | 0 | 0.1 | #DIV/0! | °C | #DIV/0! | #DIV/0! | 0 | #DIV/0! | #DIV/0! | #DIV/0! | °C | #DIV/0! | °C | #DIV/0! | °C
[17 empty] | 0 | 0 |  |  | 0 | 0.1 | #DIV/0! | °C | #DIV/0! | #DIV/0! | 0 | #DIV/0! | #DIV/0! | #DIV/0! | °C | #DIV/0! | °C | #DIV/0! | °C |  |  | 0 | 0.1 | #DIV/0! | °C | #DIV/0! | #DIV/0! | 0 | #DIV/0! | #DIV/0! | #DIV/0! | °C | #DIV/0! | °C | #DIV/0! | °C
[21 empty] | 0 | 0.1 | #DIV/0! | °C | #DIV/0! | #DIV/0! | 0 | #DIV/0! | #DIV/0! | #DIV/0! | °C | #DIV/0! | °C | #DIV/0! | °C |  |  | 0 | 0.1 | #DIV/0! | °C | #DIV/0! | #DIV/0! | 0 | #DIV/0! | #DIV/0! | #DIV/0! | °C | #DIV/0! | °C | #DIV/0! | °C
[15 empty] | 2ème partie | [5 empty] | 0 | 0.1 | #DIV/0! | °C | #DIV/0! | #DIV/0! | 0 | #DIV/0! | #DIV/0! | #DIV/0! | °C | #DIV/0! | °C | #DIV/0! | °C |  |  | 0 | 0.1 | #DIV/0! | °C | #DIV/0! | #DIV/0! | 0 | #DIV/0! | #DIV/0! | #DIV/0! | °C | #DIV/0! | °C | #DIV/0! | °C
[15 empty] | valeur qui est |  | valeur limite | valeur limite |  |  | 0 | 0.1 | #DIV/0! | °C | #DIV/0! | #DIV/0! | 0 | #DIV/0! | #DIV/0! | #DIV/0! | °C | #DIV/0! | °C | #DIV/0! | °C |  |  | 0 | 0.1 | #DIV/0! | °C | #DIV/0! | #DIV/0! | 0 | #DIV/0! | #DIV/0! | #DIV/0! | °C | #DIV/0! | °C | #DIV/0! | °C
[17 empty] | condens. | penicillium |  |  | 0.1 | 0.1 | #DIV/0! | °C | #DIV/0! | #DIV/0! | 0 | #DIV/0! | #DIV/0! | #DIV/0! | °C | #DIV/0! | °C | #DIV/0! | °C |  |  | 0.1 | 0.1 | #DIV/0! | °C | #DIV/0! | #DIV/0! | 0 | #DIV/0! | #DIV/0! | #DIV/0! | °C | #DIV/0! | °C | #DIV/0! | °C
[15 empty] | fR |  | fK | fS |  |  |  | 0.2 | 20 | °C | #DIV/0! | 2336.7157 | 0 | #DIV/0! | 1402.0294 | 10.4896 | °C | 12.0323 | °C | 12.0323 | °C |  |  |  | 0.2 | 20 | °C | #DIV/0! | 2336.7157 | 0 | #DIV/0! | 1402.0294 | 10.4896 | °C | 12.0323 | °C | 12.0323 | °C
[17 empty] | 0 | 0
| 21 | 0 | [12 empty] | 21 | 0 |  |  | Dp | DT | Dicke: | summierte Dicken: | Temperatur: |  | RT relativ: | PS: | RD : | RD relativ: | p: | TD1 |  | TD2 |  | TDeff |  | Dp | DT | Dicke: | summierte Dicken: | Temperatur: |  | RT relativ: | PS: | RD : | RD relativ: | p: | TD1 |  | TD2 |  | TDeff |  | 19.1 | Oberflächentemperaturfaktor | Oberflächenkondensation | Schimmelpilz | 19.2 | Oberflächentemperaturfaktor | Oberflächenkondensation | Schimmelpilz
[15 empty] | 1ère partie |  |  |  | #DIV/0! | 0 | 0.1 | 0 | #DIV/0! | °C |  | #DIV/0! |  |  | #DIV/0! | #DIV/0! | °C | #DIV/0! | °C | #DIV/0! | °C | #DIV/0! | 0 | 0.1 | 0 | #DIV/0! | °C |  | #DIV/0! |  |  | #DIV/0! | #DIV/0! | °C | #DIV/0! | °C | #DIV/0! | °C |  | fR | fK | fS |  | fR | fK | fS
[15 empty] | valeur qui est |  | valeur limite | valeur limite |  |  | 0 | 0.1 | #DIV/0! | °C | #DIV/0! | #DIV/0! | 0 | #DIV/0! | #DIV/0! | #DIV/0! | °C | #DIV/0! | °C | #DIV/0! | °C |  |  | 0 | 0.1 | #DIV/0! | °C | #DIV/0! | #DIV/0! | 0 | #DIV/0! | #DIV/0! | #DIV/0! | °C | #DIV/0! | °C | #DIV/0! | °C |  |  | 0 | 0 |  |  | 0 | 0
[17 empty] | condens. | penicillium |  |  | 0 | 0.1 | #DIV/0! | °C | #DIV/0! | #DIV/0! | 0 | #DIV/0! | #DIV/0! | #DIV/0! | °C | #DIV/0! | °C | #DIV/0! | °C |  |  | 0 | 0.1 | #DIV/0! | °C | #DIV/0! | #DIV/0! | 0 | #DIV/0! | #DIV/0! | #DIV/0! | °C | #DIV/0! | °C | #DIV/0! | °C |  | 0 |  |  |  | 0
[15 empty] | fR |  | fK | fS |  |  | 0 | 0.1 | #DIV/0! | °C | #DIV/0! | #DIV/0! | 0 | #DIV/0! | #DIV/0! | #DIV/0! | °C | #DIV/0! | °C | #DIV/0! | °C |  |  | 0 | 0.1 | #DIV/0! | °C | #DIV/0! | #DIV/0! | 0 | #DIV/0! | #DIV/0! | #DIV/0! | °C | #DIV/0! | °C | #DIV/0! | °C
[17 empty] | 0 | 0 |  |  | 0 | 0.1 | #DIV/0! | °C | #DIV/0! | #DIV/0! | 0 | #DIV/0! | #DIV/0! | #DIV/0! | °C | #DIV/0! | °C | #DIV/0! | °C |  |  | 0 | 0.1 | #DIV/0! | °C | #DIV/0! | #DIV/0! | 0 | #DIV/0! | #DIV/0! | #DIV/0! | °C | #DIV/0! | °C | #DIV/0! | °C
[21 empty] | 0 | 0.1 | #DIV/0! | °C | #DIV/0! | #DIV/0! | 0 | #DIV/0! | #DIV/0! | #DIV/0! | °C | #DIV/0! | °C | #DIV/0! | °C |  |  | 0 | 0.1 | #DIV/0! | °C | #DIV/0! | #DIV/0! | 0 | #DIV/0! | #DIV/0! | #DIV/0! | °C | #DIV/0! | °C | #DIV/0! | °C
[15 empty] | 2ème partie | [5 empty] | 0 | 0.1 | #DIV/0! | °C | #DIV/0! | #DIV/0! | 0 | #DIV/0! | #DIV/0! | #DIV/0! | °C | #DIV/0! | °C | #DIV/0! | °C |  |  | 0 | 0.1 | #DIV/0! | °C | #DIV/0! | #DIV/0! | 0 | #DIV/0! | #DIV/0! | #DIV/0! | °C | #DIV/0! | °C | #DIV/0! | °C
[15 empty] | valeur qui est |  | valeur limite | valeur limite |  |  | 0 | 0.1 | #DIV/0! | °C | #DIV/0! | #DIV/0! | 0 | #DIV/0! | #DIV/0! | #DIV/0! | °C | #DIV/0! | °C | #DIV/0! | °C |  |  | 0 | 0.1 | #DIV/0! | °C | #DIV/0! | #DIV/0! | 0 | #DIV/0! | #DIV/0! | #DIV/0! | °C | #DIV/0! | °C | #DIV/0! | °C
[17 empty] | condens. | penicillium |  |  | 0.1 | 0.1 | #DIV/0! | °C | #DIV/0! | #DIV/0! | 0 | #DIV/0! | #DIV/0! | #DIV/0! | °C | #DIV/0! | °C | #DIV/0! | °C |  |  | 0.1 | 0.1 | #DIV/0! | °C | #DIV/0! | #DIV/0! | 0 | #DIV/0! | #DIV/0! | #DIV/0! | °C | #DIV/0! | °C | #DIV/0! | °C
[15 empty] | fR |  | fK | fS |  |  |  | 0.2 | 20 | °C | #DIV/0! | 2336.7157 | 0 | #DIV/0! | 1402.0294 | 10.4896 | °C | 12.0323 | °C | 12.0323 | °C |  |  |  | 0.2 | 20 | °C | #DIV/0! | 2336.7157 | 0 | #DIV/0! | 1402.0294 | 10.4896 | °C | 12.0323 | °C | 12.0323 | °C
[17 empty] | 0 | 0

## Leistung (hidden)
Programme Entech 380/1, Ver. 6.2, BFE/EnFK-Zert.-Nr. 1639, SIA 380/1 (Edition 2016) | [9 empty] | 2022-01-01 18:27 | FALSE
Wärmeleistungsbedarf ganzes Gebäude | [9 empty] | Qh= 0 MJ/m2
Klimadaten |  |  | Klimastation: |  |  |  | (cf. Blatt UWert) |  | 1
|  |  | Meereshöhe Bau: | 0 | m.ü.M.
|  |  | Meereshöhe Wetterstation: | 0 | m.ü.M.
|  |  | 0 | 0 | °C
|  |  | Höhenkorrketur: | 0 | °C
|  |  | Leichtbauzuschlag: | 0 | °C
|  |  | Massgebende Aussenlufttemperatur: | -8 | °C
Lüftungsanlagen |  | Installiert |  | Wirkungsgrad |  |  | Mittelwert | Richtwert
|  | m3/h |  | WRG |  |  | über 24 h
| Alle Bäder |  |  |  | 0% |  |  | 5 | m3/h
| Alle WC |  |  |  | 0% |  |  | 5 | m3/h
| Alle Küchen |  |  |  | 0% |  |  | 20 | m3/h
| Kochnischen |  |  |  | 0% |  |  | 10 | m3/h
[5 empty] | 0% |  |  |  | m3/h
Lüftungsverluste | [6 empty] | a) Thermisch wirksamer Aussenluftvolumenstrom (manuelle Eingabe auf Blatt "Projekt"): | 0 | m3/h
[7 empty] | b) Minimaler Aussenluftwechsel n=0.3 (wenn keine Lüftungsanlage): | 0 | m3/h
[7 empty] | c) Lüftungsanlagen: | 0 | m3/h
[7 empty] | Lüftungsverlust: | 0 | m3/h
Wärmeleistungsbedarf ganzes Gebäude | [6 empty] | Aufteilung der Transmission:
| Mittlere Aussentemperatur: | 0 | °C |  |  |  | Lucido / TWD : | 0 | kW
| Minimale Aussentemperatur: | -8 | °C |  |  |  | Decke gegen aussen+unbeheizt : | 0 | kW
| Raumtemperatur: | 21 | °C |  |  |  | Decke gegen beheizt : | 0 | kW
| Temperatur beheizter Nachbarraum: | 1 | °C |  |  |  | Wand gegen aussen+unbeheizt : | 0 | kW
| Temperatur beheizter Estrich: | 1 | °C |  |  |  | Wand gegen beheizt : | 0 | kW
| Temperatur beheizter Keller: | 1 | °C |  |  |  | Wand gegen Erdreich : | 0 | kW
| Sperrzeit: |  | h / d |  |  |  | Boden gegen aussen+unbeheizt : | 0 | kW
| Transmission | 0 | kW |  |  |  | Boden gegen beheizt : | 0 | kW
| Lüftung | 0 | kW |  |  |  | Boden gegen Erdreich : | 0 | kW
| interne Wärmegewinne SIA 384/3 | 0 | kW |  |  |  | Fenster horizontal : | 0 | kW
| Wärmeleistungsbedarf | 0 | kW |  |  |  | Fenster Süd : | 0 | kW
| Leistungsbedarf Warmwasser |  | kW | (zusätzlich) |  |  | Fenster Ost : | 0 | kW
| Leistungsreserve Sperrzeit | 0 | kW | (zusätzlich) |  |  | Fenster West : | 0 | kW
| Aufheizreserve + Verteilverluste |  | kW | (zusätzlich) |  |  | Fenster Nord : | 0 | kW
| Heizleistungsbedarf | 0 | kW |  |  |  | Wärmebrücken : | 0 | kW
Wärmeleistungsbedarf MINERGIE-P (Anforderung 1)
Wetter A = klarer Tag / | Wetter B = trüber Tag
Auslegungstemperatur und Strahlungsdaten
0 | Wetter A |  | Wetter B |  |  | 0 | Wetter A | Wetter B
tamin |  | °C |  | °C |  | taminkorr | -8 | -4 | °C
IsH |  | W / m2 |  | W / m2 |  | IsH | FALSE | FALSE | W / m2
IsS |  | W / m2 |  | W / m2 |  | IsS | FALSE | FALSE | W / m2
IsE |  | W / m2 |  | W / m2 |  | IsE | FALSE | FALSE | W / m2
IsW |  | W / m2 |  | W / m2 |  | IsW | FALSE | FALSE | W / m2
IsN |  | W / m2 |  | W / m2 |  | IsN | FALSE | FALSE | W / m2
Solarer Gwinn | [5 empty] | Solarer Gewinn total
| Wetter A | Wetter B |  |  |  |  | Wetter A | Wetter B
qsH | 0 | 0 | W / m2 |  |  | qs | 0 | 0 | W / m2
qsS | 0 | 0 | W / m2
qsE | 0 | 0 | W / m2 |  |  | Genutzter Gewinn
qsW | 0 | 0 | W / m2 |  |  |  | Wetter A | Wetter B
qsN | 0 | 0 | W / m2 |  |  | qug | 0 | 0 | W / m2
Spez. Heizleistungsbedarf - MINERGIE-P | [5 empty] | Maximaler spez. Wärmeleistungsbedarf - MINERGIE-P
| Wetter A | Wetter B |  |  |  | qh-MP,max | 0 | W / m2
qh-MP | 0 | 0 | W / m2 |  |  | zu übertragen in MINERGIE-P - Nachweisformular

## Log (hidden)
Anpassungen am Programm ENTECH 380/1
Nr. | Beschreibung | Datum | Version | geändert durch
1 | Blatt "Bau", Wand gegen Erde, U-Wert aus von Zelle K78 statt J78 nehmen | 2002-07-19 | 3.9 | AH
2 | Kondensationsblatt neu | 2002-10-18 | 3.11 | CR
3 | ISO 13370 | 2002-10-24 | 3.11 | AH
4 | Grenzwert Basel-Land / Basel-Stadt (80% SIA Grenzwert) | 2002-11-07 | 3.12 | CR
5 | Fensterblatt neu (zusätzliche Fenstereingabemöglichkeit) | 2002-11-07 | 3.12 | CR
6 | Projektart "Umnutzung" gelöscht, da gleich wie Umbau | 2002-11-25 | 3.12 | AH
7 | Nutzungsart mit römischer Nummer ergänzt | 2002-11-25 | 3.12 | AH
8 | Nachweisblatt unter "Energiebezugsfläche und Grenzwert" Hg auf 80% für BS und BL | 2002-11-25 | 3.12 | AH
9 | Blatt "Bau": N64-N72 und W64-W72 geändert: Wert wird auch ohne Lizenz eingesetzt | 2002-11-25 | 3.12 | AH
10 | Blatt "Leistung": L58 neu Lüftungsverlust nach Vth (falls ausgefüllt) | 2003-01-21 | 3.12 | AH
11 | Blatt "Kondens": Oberflächenkondensation und Schimmelpilz | 2003-01-23 | 3.13 | CR
12 | Blatt "UWert": Stehende Luftschicht im Bauteil | 2003-02-10 | 3.13 | CR
13 | Blatt "Leistung": Wärmeleistungsbedarf für Minergie-P | 2003-02-13 | 3.13 | CR
14 | Blatt "Technik": Solarenergie thermisch (Division durch 0) | 2003-02-25 | 3.13 | CR
15 | Blat "Bau": Warnungen: Wandheizung, Fenster-Pull-Down | 2003-03-25 | 3.13 | CR
16 | Blatt "Fenster": Fensterflächen werden nur noch mit einer Dezimalstelle angegeben | 2003-03-12 | 3.13 | CR
17 | Blatt "Bau": Warnung: Fenster-Pull-Down ergänzt (auch wenn gelbes Feld leer) | 2003-03-13 | 3.13 | CR
18 | Blatt "Leistung": Höhe der Klimastation stimmte nicht mit Klimastation überein | 2003-03-20 | 3.13 | CR
19 | Blatt "Kondens": Bauteil 1 macht falschen Verweis für den Ist-Wert für fs | 2003-03-28 | 3.13 | AH
20 | Blatt "UWert": Kondensationswarnung nicht erschienen, da Reihenfolge Hinterlüftung neu | 2003-04-03 | 3.13 | AH
21 | Blatt "Projekt": Neu 2 Stellen nach Komma für Wärmebrücken | 2003-04-22 | 3.13 | AH
22 | Blatt "erneuerbar": E37 und E38: falscher Bezug auf Bedarf WW | 2003-04-24 | 3.13 | AH
23 | Blatt "Nachweis": F87, Temperaturkorrektur 2 x angewendet. Neu nur noch 1 x | 2003-05-08 | 3.13 | AH
24 | Blatt "UWert": Bauteil 13 kann in Vollversion mit Übertrag von Bauteil 14 kombiniert werden | 2003-05-15 | 3.13 | AH
25 | Blatt "Projekt": AX41 neu 20°C für thetai, falls keine Nutzung gewählt | 2003-05-22 | 3.13 | AH
26 | Blatt "M1": Standardluftwechsel, auch wenn Optimierung gewählt | 2003-09-26 | 3.14 | AH
27 | Blatt "Nachweis": Neu Grenzwert nach MINERGIE-P eingefügt | 2003-10-30 | 3.15 | AH
28 | Neu: Default-Werte für Fs1, Fs2, Fs3, C/EBF, Gg, Thetah gemäss Liste CRDE | 2003-10-30 | 3.15 | AH
28 | Wärmebrücken auf Blatt Bauteil selbst ergänzbar | 2003-10-30 | 3.15 | AH
29 | Ausnutzungsgrad bei Verlusten <=0: Blatt "M2" und "M3" neu wie bei "M1" | 2003-11-14 | 3.15 | AH
30 | Anonymer Nachweis, falls Projektname mit "Wettbewerb" beginnt | 2003-12-17 | 3.15 | AH
31 | Blatt "Bauteile": Maximaler Rahmenanteil neu 50% statt 30% | 2004-01-16 | 3.15 | AH
32 | Blatt "erneuerbar": Neu anteilmässiger Grenzwert für §10a bei Anbauten möglich | 2004-01-16 | 3.15 | AH
33 | Blatt "Klima": Bei Wahl Genève falsche Wetterstation (nur Ver. franz.) Genf -> Genève | 2004-03-08 | 3.15 | AH
34 | Blatt "erneuerbar": nicht erneuerbarer Anteil auch bei Anbauten immer 80% | 2004-03-12 | 3.15 | AH
35 | Eingabefelder weiss nach Eingabe: Besser Lesbarkeit auf Ausdruck | 2004-03-17 | 3.15 | AH
36 | Blatt "U-Wert": Pulldowns der Bauteile 3 und 13 sind doppelt (sichtbar auf Ausdruck) | 2004-03-18 | 3.15 | AH
37 | Blatt "U-Wert": Bauteil 14: U-Wert gleich wie 13 bei Uebertrag von 14 | 2004-03-18 | 3.15 | AH
38 | Blatt "Projekt":Name der Wärmebrücken änderbar | 2004-05-07 | 3.15 | AH
39 | Blatt "U-Wert": Ab Bauteil Nr. 7 Fehler in der Dampfdiffusionsberechnung (Pascaltagmethode) | 2004-05-12 | 3.15 | AH
40 | Klimatdaten: Neu Meiringen | 2004-06-07 | 3.15 | AH
41 | Blatt "Leistung": Neue Berechnung Auslegungsleistung nach MINERGIE-P | 2004-06-07 | 3.15 | AH
42 | Blatt "M3": Elektrizitätsverbrauch MINERGIE wie Standarnachweis "M1" | 2004-07-09 | 3.15 | AH
43 | Neues Blatt "Helas": Schnittstelle zum Programm Helas | 2004-08-18 | 3.15 | AH
44 | Blatt "erneuerbar": Neu Grundanforderung für verschiedene Nutzungszonen | 2004-09-02 | 3.16 | AH
45 | Blatt "Bau": ISO 13370: Fehlermeldungen / Wanddicke zum Eingeben | 2004-10-13 | 3.16 | AH
46 | Neu: b-Wert Zuordnung zu Bauteilen für Schnittstelle zu Helas | 2004-10-13 | 3.16 | AH
47 | Blatt "Bau": neue Reihenfolge der Eingaben: Dach am Schluss | 2004-10-13 | 3.16 | AH
48 | Blatt "Nachweis": In Basel war MINERGIE-P Grenzwert 20% tiefer. Korrigiert | 2004-10-22 | 3.16 | AH
49 | Blatt "Helas": Neu Fehlercode eingefügt | 2004-10-22 | 3.16 | AH
50 | Blatt "U-Wert": b-Werte selbst eingebbar | 2004-10-22 | 3.16 | AH
51 | Blatt "U-Wert": Inhomogene Bauteile: Neu Luftspalt in einem Bauteil möglich | 2004-11-08 | 3.16 | AH
52 | Blatt "M1"-"M3": Berechnung Zeitkonstante neu ohne Bauteile zu beheizt (AW.n/AFn) | 2005-01-24 | 3.16 | AH
53 | Blatt "Projekt": Zeitlich begrenzte Schulungslizenz | 2005-01-28 | 3.16 | AH
54 | Blatt "Klima": Wettersatz Bern, Strahlung Horizontal angepasst | 2005-05-04 | 3.16 | AH
55 | Blatt "Bau": AB117/118 Wärmeübergang innen in ISO 13370 ergänzt | 2005-06-14 | 3.16 | AH
56 | Blatt "UWert": Berechnung Kondensation mit Pascaltag-Methode überarbeitet | 2006-03-02 | 3.17 | AH
57 | Blatt "Bau": Berechnung Randdämmstreifen nach ISO 13370 ergänzt | 2006-03-02 | 3.17 | AH
58 | Blatt "Leistung": Leistung MINERGIE-P: wenn keine Eingabe, wird Auslegungstemp TaMin | 2006-03-02 | 3.17 | AH
59 | Blatt "Bauteile": Wärmedämmstoffe nach SIA 2001, Ausgabe 2003 ergänzt | 2006-03-02 | 3.17 | AH
60 | Blatt "UWert": Pascaltag-Methode: ergänzt mit 2 Isolationsschichten | 2006-04-06 | 3.17 | AH
61 | Blatt "UWert": Bauteil 14: Fehler in U-Wert-Berechnung korrigiert / Neu: Übertrag in Nr. 13 | 2006-04-06 | 3.17 | AH
62 | Blatt "Klima": Wettersatz St.Gallen, Strahlungswerte angepasst | 2006-05-10 | 3.17 | AH
63 | Blatt "Bau": b-Wert - Berechnung Wand geg. Erde (P62): Fehler korrigiert | 2006-11-11 | 3.17 | AH
64 | Blatt "U-Wert": Bauteil Nr. 14: Falscher Bezug in Zelle BD20: Fehler korrigiert | 2007-01-05 | 3.17 | AH
65 | Blatt "Bau","M1","M2","M3": Verluste gegen unbeheizt und Erdreich neue berechnet | 2007-04-02 | 3.17 | AH
66 | Neue Lizenznummer für Version 4.0 | 2007-01-05 | 4 | AH
67 | SIA 380/1, Ver. 2007, Blatt "Projekt":Verzicht auf Höhenkorrektur der EBF | 2007-01-05 | 4 | AH
68 | SIA 380/1, Ver. 2007, Blatt "Tab.", neue Grenzwerte Hg | 2007-01-05 | 4 | AH
69 | SIA 380/1, Ver. 2007, Blatt "Projekt" und "Tab.":Neuer Regelungszuschlag | 2007-01-05 | 4 | AH
70 | SIA 380/1, Ver. 2007, Blatt "Projekt": EBFo neu für aktiv beheizte Flächen | 2007-01-05 | 4 | AH
71 | SIA 380/1, Ver. 2007, Blatt "Tab.", Reduktionsfaktoren angepasst | 2007-01-05 | 4 | AH
72 | SIA 380/1, Ver. 2007, Blatt "Projekt":Temperaturzuschlag bei Bodenheizung angepasst | 2007-01-05 | 4 | AH
73 | SIA 380/1, Ver. 2007, Blatt "Projekt" und "Tab.":Neuer b-Werte gegen Erdreich | 2007-01-05 | 4 | AH
74 | SIA 380/1, Ver. 2007, Blatt "Bauteile": Fenster-g-Werte angepasst | 2007-01-05 | 4 | AH
75 | SIA 380/1, Ver. 2007, Blatt "Projekt" und "Tab.":Neue Wärmespeicherfähigkeiten | 2007-01-05 | 4 | AH
76 | Blatt "U-Wert": Alle Bauteilangaben neu in cm statt m | 2007-01-05 | 4 | AH
77 | SIA 380/1, Ver. 2007, Blatt "Fenster", "Tab": Neu gestaltet, Neue Abschattungsfaktoren | 2007-01-05 | 4 | AH
78 | SIA 380/1, Ver. 2007, Blatt "Tab.":Neue Werte für ao und tauo, abhängig von Nutzung | 2007-01-05 | 4 | AH
79 | Blatt "Bau": Fehler bei Berechnung des mittleren b-Wertes korrigiert | 2007-01-05 | 4 | AH
80 | SIA 380/1, Ver. 2007, Blatt "Bau":Neu Treppe / Lift gegen unbeheizt eingefügt (Zeile 87) | 2007-01-05 | 4 | AH
81 | SIA 380/1, Ver. 2007, Blatt "Projekt" und "Bauteile":Neue Wärmebrücke "Rolladenkasten" | 2007-01-05 | 4 | AH
82 | SIA 380/1, Ver. 2007, Blatt "Bau". Neu Frostriegel nach EN ISO 13370 | 2007-03-05 | 4 | MW
83 | SIA 380/1, Ver. 2007, Blatt "UWert". Fehler bei inhomogenen Bauteil behoben | 2007-03-08 | 4 | MW
84 | SIA 380/1, Ver. 2007, Blatt "Nachweis" an Anforderungsprofil Ver 2.0a (23.4.2007) angepasst | 2007-05-18 | 4 | AH
85 | Blatt "M1", "M2" und "M3": Berechnung Zeitkonstante neu mit b=0 für Decke g. beheizt | 2007-06-07 | 4 | AH
86 | Blatt "Projekt": Zuschlag für Bauteilheizung neu unabhängig vom Regelungszuschlag | 2007-06-08 | 4 | AH
87 | Blatt "Leistung": Neu gestaltet | 2007-06-09 | 4 | AH
88 | Blatt "Projekt": Fehler in Volumenberechnung behoben | 2007-06-12 | 4 | AH
89 | Blatt "Fenster": Fehler in letztem Bauteil bei U-Wert und g-Wert behoben | 2007-06-15 | 4 | AH
90 | Blatt "TAB": Neue Standardluftwechsel und El.-Verbrauch QE für MINERGIE-P | 2007-06-21 | 4 | AH
91 | Blatt "erneuerbar": Zelle E15: Qh mit Standardluftwechsel, ausser wenn 1. Pulldown "Ja" | 2007-06-30 | 4 | AH
92 | Blatt "Leistung": Zelle K24: effektiver, thermisch aktiver Luftvolumenstrom einlesen von Blatt "Projekt", falls Eingabe | 2007-09-10 | 4 | AH
93 | Blatt "Klima": Zusätzliche Wetterstationen nach SIA 2028 | 2007-09-10 | 4 | AH
94 | Blatt "Bau": Zelle G81 neu geschützt | 2007-09-28 | 4 | AH
95 | Blatt "Bauteile": Zellen J28-K33: FF-Wert-Eingabe entfernt (neu über Blatt "Fenster") | 2007-10-11 | 4 | AH
96 | Blatt "Nachweis": Zelle G113: Falsche Anzeige zum Regelungszuschlag. Fehler behoben. | 2007-11-24 | 4 | AH
97 | Blatt "Nachweis": unlesbare Anzeige Grenzwert Basel-Stadt und Basel-Land korrigiert | 2007-12-13 | 4 | AH
98 | Blatt "MINERGIE": Qh,min mit Raumhöhenkorrektur auf 3m eingeführt | 2007-12-13 | 4 | AH
99 | Blatt "Klima": Wetterstation Interlaken falsch referenziert. Fehler behoben. | 2008-02-25 | 4 | AH
100 | SIA 380/1, Ver. 2007, Nachträge 2009 | 2008-07-17 | 5 | AH
101 | Blatt "Klima": Neue Kantonsliste | 2008-09-25 | 5 | AH
102 | Blatt "erneuerbar": Neue Gewichtungsfaktor Elektrodirektheizung WW = 2 | 2008-10-11 | 5 | AH
103 | Blatt "Klima": Jahresmitteltemperatur aus gedruckter Norm abgeschrieben | 2008-10-14 | 5 | AH
104 | Blatt "Klima": Zellen AI32, AJ32, AI24: Uri: Neu nur Altdorf; Nidwalden: Neu nur Luzern | 2008-11-05 | 5 | AH
105 | Blatt "Nachweis": Zelle Q80: Klimakorrektur an SIA 380/1, Ver. 2009 angepasst | 2008-11-05 | 5 | AH
106 | Blatt "Nachweis": Zellen M86-89: Summe Flächen neu mit Flächen gegen beheizt | 2008-11-05 | 5 | AH
106 | Blatt "Nachweis": Zellen C95-96: Flächen neu ohne Reduktionsfaktoren | 2008-11-05 | 5 | AH
107 | Blatt "Nachweis": Zellen M93-98: Neu Flächen gegen Erde / beheizt / unbeheizt | 2008-11-05 | 5 | AH
108 | Neue Zertifizierungsnummer 0915 | 2008-11-08 | 5 | AH
109 | Neue Lizenznummer für Version 5.0 | 2008-11-08 | 5 | AH
110 | Blatt "M3": Neue Zeile 69 mit Qh,korr, falls Raumhöhe > 3m | 2008-11-08 | 5 | AH
111 | Blatt "UWert" und "Kondens": Neue, inhomogene Bauteile 20 und 21 | 2008-11-15 | 5 | AH
112 | Blatt "UWert", "Kondens", "Bauteile" und "Helas": Neu Bezüge für Bauteile bis Zeile 900 | 2008-11-15 | 5 | AH
113 | Blatt "Helas": Neue, inhomogene Bauteile Nr. 20 und 21 in Schnittstelle ergänzt | 2008-11-15 | 5 | AH
114 | Blatt "Bauteile": Baustoffkennwerte aktuallisiert nach SIA, Stand 10.7.2008 | 2008-11-15 | 5 | AH
115 | Blatt "UWerte": Fenster, Fehler bei Auswahl Glas-UWert 0.5 W/m2K. behoben. | 2008-11-17 | 5 | AH
116 | Blatt "Bauteile": Fenster-U-Werte überarbeitet, neue Rahmenkategorie I | 2008-11-17 | 5 | AH
117 | Blatt "Helas": Neuer Regelungszuschlag (Zeile 72) | 2008-11-25 | 5 | AH
118 | Blatt "Fenster": Neue Eingabemöglichkeit von Daten aus externem Fenster-Tool | 2008-11-25 | 5 | AH
119 | Blatt "Klima": HGT 20/12 bei neuen Wetterstationen ergänzt | 2009-01-28 | 5 | AH
120 | Variablennamen auf Excel Version 2007 angepasst | 2009-02-10 | 5 | AH
121 | Kt. Aargau mit Klimast. Basel-Binningen: Fehler Grenzwert Qh,li korrigiert (Nachweis!V62) | 2009-02-16 | 5 | AH
122 | SIA 380/1:2009, Kt. BS und BL: Neuer Grenzwert Qh,li 90% vom Grenzwert SIA | 2009-03-12 | 5 | AH
123 | Blatt "Kondens": falscher Bezug (Bauteilbezeichnung) in Zelle D159 und D176. Behoben. | 2009-03-26 | 5 | AH
124 | Blatt "UWert": Bauteil 20 und 21, Fehler in der U-Wert-Berechnung. Behoben. | 2009-04-02 | 5 | AH
125 | Blatt "Nachweis": Zelle O49: Falscher Verweis auf Fs-Wert der Fassade mit grösster Verglasung. Behoben | 2009-04-02 | 5 | AH
126 | Blatt "erneuerbar": Grenzwert Basel korrigiert | 2009-05-19 | 5 | AH
127 | Neues Blatt "GEAK": Schnittstelle zum GEAK (Gebäudeenergieausweis der Kantone) | 2009-08-15 | 5.1 | AH
128 | Blatt "GEAK": Neue Schnittstellendefinition zum GEAK vom 28. 8. 2009 | 2009-09-01 | 5.1 | AH
129 | Neues Blatt "Grafik" | 2009-09-02 | 5.1 | AH
130 | Blatt "GEAK": Fehler in Schnittstelle, Fläche Westfenster falsch. Fehler behoben. | 2009-09-09 | 5.1 | AH
131 | Blatt "GEAK": Neue Schnittstellendefinition zum GEAK vom 10. 9. 2009 | 2009-09-10 | 5.1 | AH
132 | Blatt "erneuerbar": Zelle E12: EBF0 statt EBF. WW bei passiv beheizter EBF falsch. korrigiert | 2010-05-25 | 5.2 | AH
133 | Blatt "Nachweis": Zelle O49: FS-Wert der Nordfassade nicht richtig. Formel korrigiert | 2010-05-25 | 5.2 | AH
134 | Blatt "Nachweis": Zellen C101-K104: FS-Wert bei Verwendung Fenstertool falsch. korrigiert | 2010-05-25 | 5.2 | AH
135 | Blatt "Tab": Zelle B102: FS3-Wert bei einseitiger Seitenblende neu 0.5 statt 0 | 2010-05-26 | 5.2 | AH
136 | Blatt "MINERGIE": Zelle B29: Telefonnummer wird nicht übernommen. korrigiert. | 2010-05-26 | 5.2 | AH
137 | Blatt "Bau": Zellen P46 / P65: neu minimaler b-Faktor 0.02 eingeführt. Formel angepasst. | 2010-05-26 | 5.2 | AH
138 | Blatt "Bau": Zellen P71: neu b-Faktor für Treppe/Lift gegen unbeheizt immer 1 | 2010-09-29 | 5.2 | AH
139 | Blatt "Projekt": Zelle AV37: neue Variable Ta,korr (Korr. Ta bei Anforderung 1, MINERGIE-P) | 2010-11-29 | 5.2 | AH
140 | Blatt "Leistung": Zellen J55+K55: neue Auslegungstemperatur MINERGIE-P mit Ta,korr | 2010-11-29 | 5.2 | AH
141 | Blatt "Leistung": Zellen C75+D75: spez. Leistungsbedarf MINERGIE-P neu ohne Lüftung. | 2010-11-29 | 5.2 | AH
142 | Blatt "UWert": Pulldown ersetzt (Probleme bei Office 2010 und Office 2011) | 2011-10-01 | 5.3 | AH
143 | Blatt "Bau" und "Fenster": Check-Boxen ersetzt (Probleme bei Office 2010 und Office 2011) | 2011-11-18 | 5.3 | AH
144 | Blatt "UWert": Neu Bauteil-Liste zum Kopieren mit Ctr C / Ctr V | 2011-11-18 | 5.3 | AH
145 | Blatt "Bau": Pulldown ersetzt (Probleme bei Office 2010 und Office 2011) | 2011-11-19 | 5.3 | AH
146 | Blatt "Bauteile": Liste Wärmedämmstoffe EPS, XPS und Steinwolle aktuallisert (SIA 2001) | 2011-11-19 | 5.3 | AH
147 | Blatt "Projekt", "Nachweis", "MINERGIE" und "erneuerbar": Pulldowns und Check-Boxen ersetzt | 2011-11-25 | 5.3 | AH
148 | Neues Blatt "GE" für die graue Energie für MINERGIE-A - Nachweis | 2012-01-08 | 5.4 | AH
149 | "UWert": Neue Eingabemöglichkeit für die graue Energie | 2012-01-08 | 5.4 | AH
150 | Neues Blatt "Grafik2" mit der monatlichen Energiebilanz eingefügt | 2012-02-04 | 5.4 | AH
151 | Blatt "M1", "M2", "M3": Neu Grafik mit monatlicher Energiebilanz eingefügt | 2012-02-04 | 5.4 | AH
152 | Grenzwert Liechtenstein (80% / 90% SIA Grenzwert) | 2012-05-25 | 5.4 | AH
153 | Blatt "Fenster": Formatierungsproblem bei Eingabe mit Fenstertool. Schrift verkleinert. | 2012-05-26 | 5.4 | AH
154 | Blatt "Tab": Tabelle "Auslegungswerte" nach SIA 2028 für MINERGIE-P ergänzt. | 2012-07-03 | 5.4 | AH
155 | Blatt "Leistung": Leistung MINERGIE-P gemäss Anforderungsprofil 1.2 vom 30.3.2011 | 2012-07-03 | 5.4 | AH
156 | Blatt "M2" und "M3": Berechnung Zeitkonstante neu mit effektivem thermischen Aussenluftvolumenstrom | 2013-01-09 | 5.4 | AH
157 | Blatt "M2" und "M3": Zeile 49, Wärmegewinne TWD/Lucido falsch. Nur dt-Version. Korrigiert | 2013-03-06 | 5.4 | AH
158 | Blatt "Leistung": C75 / D75: Spez. Heizleistungsbedarf Min-P neu ohne Regelungszuschlag | 2014-03-13 | 5.4 | AH
159 | Blatt "Leistung": F10, Leichtbauzuschlag für Auslegungstemperatur neu nach Min-P | 2015-03-22 | 5.4 | AH
160 | Blatt "Nachweis": V59, G86-G88, K87-K88: b-Faktoren neu ohne U-Wert gewichtet | 2015-10-04 | 5.5 | AH
161 | Blatt "Projekt", F37 und AY37: Neue Auswahl "Berner Norm 2016" eingefügt. | 2016-10-13 | 5.6 | AH
162 | Blatt "Projekt", AV39: Neue Variable muken14, wahr bei Auswahl "Berner Norm 2016". | 2016-10-13 | 5.6 | AH
163 | Blatt "Tab",B24 - S25: Neue Grenzwerte für "Berner Norm 2016". | 2016-10-13 | 5.6 | AH
164 | Blatt "Tab",E22, E23: Grenzwerte nach "Berner Norm 2016", wenn muken14=wahr. | 2016-10-13 | 5.6 | AH
165 | Blatt "Nachweis": V63: Altbaufaktor neu 1.5 wenn muken14 = wahr. | 2016-10-13 | 5.6 | AH
166 | Blatt "Nachweis": V65: Baselfaktor auch für muken14 auf 0.9 gesetzt. | 2016-10-13 | 5.6 | AH
167 | Blatt "Nachweis": W57-X57: Neu Bezug auf Tab E22-23 bei Berner Norm 2016 | 2016-10-13 | 5.6 | AH
168 | Blatt "MINERGIE": B45: Text ohne Option MINERGIE-P | 2016-10-13 | 5.6 | AH
169 | Blatt "Projekt", O38 - O46, L38, : Auswahl "Berner Norm 2016" wie "Nachweis 2009" | 2016-10-13 | 5.6 | AH
170 | Neue Version 6.0 (SIA 380/1:2016) erstellt und zertifiziert (Nr. 1639) | 2017-04-18 | 6 | AH
171 | Blatt *Bau": C27, P27, C46, P46: Fehlermeldung verdeckt. Angepasst. | 2017-04-28 | 6 | AH
172 | Blatt "UWert": Zellschutzschutz Kolonnen BU und BW entfernt. Kopieren in Dorpdown wieder möglich. | 2017-05-05 | 6 | AH
173 | Blatt "Zonen": Nachweis erfüllt, obwohl ph,li bei Neubau nicht eingehalten. Formel Zelle Y22 korrigiert. | 2017-06-01 | 6 | AH
174 | Blatt "SIA2001": Produktangaben XPS und PIR/PUR mit Dickenangaben. | 2017-06-06 | 6 | AH
175 | Blatt "Info": Warnhinweis bei falscher Lizenznummer | 2017-06-13 | 6 | AH
176 | Blatt "MINERGIE": H52, Qh,korr statt Qh,eff, Formel angepasst | 2017-09-10 | 6 | AH
177 | Blatt "Bau": Bauteilbezeichnung bei Fassaden eingeführt | 2018-02-10 | 6.1 | AH
178 | Blatt "Fenster": Kolonne C, Auswahl Zugehörigkeit mit Bauteilbezeichnung eingeführt | 2018-02-10 | 6.1 | AH
179 | Blatt "Wände": Flächen neu Brutto, inkl. Fensterfläche | 2018-02-10 | 6.1 | AH
180 | Blatt "Fenster & Türen", Kolonne L: Zugehörigkeit zu Bauteil (eingebaut in) eingefügt | 2018-02-10 | 6.1 | AH
181 | Blatt "Tab", N22: Grenzwert Hqo für Versammlungslokale Norm 2016 falsch. Korrigiert. | 2018-04-23 | 6.1 | AH
182 | Blatt "Nachweis" & "Minergie", N7: Formatierung Zelle auf Standard angepasst. | 2018-09-10 | 6.1 | AH
183 | Blatt "Nachweis", G51: Angabe Fussbodenheizung nicht mehr von Eingabe Vorlauftemperatur abhängig | 2019-01-10 | 6.1 | AH
184 | Blatt *Projekt" F37: Nachweis nach MUKEN 2014 (Ver 1) aus Auswahlliste gelöscht, da nicht mehr relevant. | 2019-04-11 | 6.1 | AH
185 | Blatt *Projekt" X63-X69: Minergie-Raumhöhenkorrektur nur noch bei Zweckbauten. | 2021-09-01 | 6.2 | AH
186 | Blatt "Klima" AI24: Engelberg 2028 für Kanton Nidwalden ergänzt | 2021-12-30 | 6.2 | AH

## Klima (hidden)
0 | Klima spez. |  |  |  | Höhe: | 500 | m ü.M |  |  | Klimaregion: | 5 | Lage: | A |  | Ta min: | -7 | °C
[15 empty] | nur Heiztage |  |  | Klimastationen
|  | Jan | Feb | Mär | Apr | Mai | Jun | Jul | Aug | Sep | Okt | Nov | Dez | Jahr | 18/10 | 20/12 | 22/14
nach Kantonen und alphabetisch geordnet | bar: Dez
Ta | °C | -0.4 | 1.5 | 4.4 | 9.2 | 13 | 16.9 | 18.8 | 17.7 | 15.3 | 10.5 | 4.9 | 0.3 | 9.4 | 3 | 4.2 | 5.3
GH | MJ/m2a | 95 | 165 | 310 | 475 | 574 | 650 | 671 | 541 | 386 | 230 | 107 | 79 | 4283 | 1112 | 1489 | 1934 | Kanton | Klimastationen | [7 empty] | Kanton | Klimastationen
GS | MJ/m2a | 151 | 216 | 291 | 333 | 304 | 306 | 329 | 346 | 347 | 276 | 171 | 148 | 3218 | 1234 | 1523 | 1825 |  | I | II | III | IV | V | VI | VII | VIII |  | I | II | III | IV | V | VI | VII | VIII
GE | MJ/m2a | 58 | 96 | 177 | 257 | 304 | 338 | 342 | 292 | 212 | 129 | 63 | 51 | 2319 | 637 | 841 | 1080
GW | MJ/m2a | 67 | 109 | 177 | 261 | 298 | 325 | 342 | 292 | 228 | 140 | 72 | 59 | 2370 | 679 | 888 | 1130 | Alle | [8 empty] | Alle
GN | MJ/m2a | 33 | 48 | 81 | 114 | 161 | 182 | 174 | 119 | 89 | 62 | 33 | 29 | 1125 | 314 | 412 | 528 | Aargau | Olten | [7 empty] | Aargau | Buchs Aarau 2028 | Basel-Binningen 2028
[18 empty] | Appenzell Innerrhoden | Heiden | [7 empty] | Appenzell Innerrhoden | St. Gallen 2028 | bar: Dez
HT 10 | d/a | 31 | 28 | 29 | 17 | 6 | 1 | 0 | 0 | 1 | 13 | 28 | 31 |  | 185 |  |  | Appenzell Ausserrhoden | St. Gallen | [7 empty] | Appenzell Ausserrhoden | St. Gallen 2028
HGT 18/10 | Kd/a | 571 | 460 | 412 | 196 | 56 | 7 | 0 | 0 | 10 | 138 | 377 | 546 |  | 2773 |  |  | Bern | Bern | Beatenberg | [6 empty] | Bern | Bern Liebefeld 2028 | Adelboden 2028
[18 empty] | Basel Land | Basel-Binningen | [7 empty] | Basel Land | Basel-Binningen 2028 | bar: Dez
HT 12 | d/a | 31 | 28 | 31 | 23 | 12 | 3 | 1 | 1 | 4 | 21 | 30 | 31 |  |  | 216 |  | Basel Stadt | Basel-Binningen | [7 empty] | Basel Stadt | Basel-Binningen 2028
HGT 20/12 | Kd/a | 633 | 517 | 481 | 280 | 127 | 28 | 6 | 8 | 41 | 232 | 450 | 611 |  |  | 3414 |  | Fribourg | Fribourg | Château-d'Oex | [6 empty] | Fribourg | Bern Liebefeld 2028 | Adelboden 2028
[18 empty] | Genève | Genève | [7 empty] | Genève | Genève 2028 | bar: Dez
HT 14 | d/a | 31 | 28 | 31 | 27 | 20 | 6 | 3 | 4 | 10 | 26 | 30 | 31 |  |  |  | 247 | Glarus | Glarus | [7 empty] | Glarus | Glarus 2028
HGT 22/14 | Kd/a | 695 | 573 | 546 | 364 | 218 | 65 | 27 | 35 | 103 | 326 | 511 | 673 |  |  |  | 4136 | Graubünden | Arosa | Chur | Davos | Disentis | Schuls | St. Moritz | Comprovasco | Robbia | Graubünden | Chur 2028 | Davos 2028 | Disentis 2028 | Robbia 2028 | Schuls 2028 | Samedan 2028
[18 empty] | Jura | La Chaux-de-Fonds | Delémont | [6 empty] | Jura | Basel-Binningen 2028 | La Chaux-de-Fonds 2028
[18 empty] | Luzern | Luzern | [7 empty] | Luzern | Luzern 2028
[18 empty] | Neuenburg | La Chaux-de-Fonds | Neuchâtel | [6 empty] | Neuenburg | Neuchâtel 2028 | La Chaux-de-Fonds 2028
[18 empty] | Nidwalden | Luzern | [7 empty] | Nidwalden | Luzern 2028 | Engelberg 2028
[18 empty] | Obwalden | Luzern | Engelberg | [6 empty] | Obwalden | Luzern 2028 | Engelberg 2028
1 |  | Zürich SMA |  |  | Höhe: | 556 | m ü.M |  |  | Klimaregion: | 3 | Lage: | S |  | Ta min: | -8 | °C | St. Gallen | St. Gallen | [7 empty] | St. Gallen | St. Gallen 2028
[15 empty] | nur Heiztage |  |  | Schaffhausen | Schaffhausen | [7 empty] | Schaffhausen | Schaffhausen 2028 | bar: Dez
|  | Jan | Feb | Mär | Apr | Mai | Jun | Jul | Aug | Sep | Okt | Nov | Dez | Jahr | 18/10 | 20/12 | 22/14 | Solothurn | Langenbruck | Olten | [6 empty] | Solothurn | Wynau 2028
[18 empty] | Schwyz | Zürich SMA | Luzern | Einsiedeln | [5 empty] | Schwyz | Luzern 2028 | Zürich SMA 2028
Ta | °C | -1.1 | 0.9 | 3.7 | 8.6 | 12.2 | 15.8 | 17.5 | 16.4 | 14.3 | 9.8 | 4.2 | -0.9 | 8.5 | 2.6 | 3.8 | 5 | Thurgau | Kreuzlingen | [7 empty] | Thurgau | Güttingen 2028
[18 empty] | Tessin | Airolo | Lugano | [6 empty] | Tessin | Locarno-Monti 2028 | Lugano 2028 | Magadino 2028 | Robbia 2028 | San Bernardino 2028
GH | MJ/m2a | 106 | 179 | 316 | 458 | 579 | 618 | 657 | 531 | 389 | 248 | 121 | 83 | 4285 | 1287 | 1716 | 2229 | Uri | Altdorf | Göschenen | [6 empty] | Uri | Altdorf 2028
GS | MJ/m2a | 169 | 234 | 297 | 321 | 307 | 290 | 322 | 340 | 350 | 298 | 194 | 155 | 3277 | 1393 | 1710 | 2063 | Waadt | Lausanne | La Chaux-de-Fonds | Château-d'Oex | [5 empty] | Waadt | Payerne 2028 | La Chaux-de-Fonds 2028 | Adelboden 2028
GE | MJ/m2a | 65 | 104 | 180 | 247 | 307 | 321 | 335 | 287 | 214 | 139 | 71 | 54 | 2324 | 733 | 965 | 1240 | Wallis | Chippis | Fey-Nendaz | Gr. St. Bernhard | Montana | Sion | Zermatt |  |  | Wallis | Sion 2028 | Zermatt 2028 | Montana 2028 | Gr. St. Bernhard 2028
GW | MJ/m2a | 75 | 118 | 180 | 252 | 301 | 309 | 335 | 287 | 230 | 151 | 81 | 62 | 2381 | 780 | 1016 | 1295 | Zug | Luzern | [7 empty] | Zug | Luzern 2028
GN | MJ/m2a | 37 | 52 | 82 | 110 | 162 | 173 | 171 | 117 | 89 | 67 | 38 | 31 | 1129 | 363 | 474 | 606 | Zürich | Zürich SMA | [7 empty] | Zürich | Zürich SMA 2028
[18 empty] | Fürstentum Liechtenstein | Bad Ragaz | Engelberg | Meiringen | [5 empty] | Fürstentum Liechtenstein | Vaduz 2028 | Engelberg 2028
HT 10 | d/a | 31 | 28 | 29 | 18 | 9 | 2 | 1 | 1 | 3 | 15 | 28 | 31 |  | 196
HGT 18/10 | Kd/a | 593 | 476 | 431 | 222 | 94 | 20 | 5 | 4 | 23 | 168 | 405 | 582 |  | 3023
HT 12 | d/a | 31 | 28 | 31 | 23 | 16 | 5 | 2 | 3 | 8 | 22 | 29 | 31 |  |  | 229 |  | Klimastation | Nummer
HGT 20/12 | Kd/a | 655 | 533 | 502 | 305 | 167 | 54 | 22 | 26 | 74 | 261 | 471 | 647 |  |  | 3717 |  |  | 0 | keine Aenderung
[18 empty] | Airolo | 19 | Airolo
HT 14 | d/a | 31 | 28 | 31 | 27 | 22 | 10 | 5 | 7 | 15 | 27 | 30 | 31 |  |  |  | 264 | Altdorf | 32 | Altdorf
HGT 22/14 | Kd/a | 717 | 589 | 567 | 382 | 259 | 102 | 49 | 69 | 156 | 354 | 533 | 709 |  |  |  | 4486 | Arosa | 34 | Arosa
[18 empty] | Bad Ragaz | 14 | Bad Ragaz
[18 empty] | Basel-Binningen | 21 | Basel-Binningen
[18 empty] | Beatenberg | 11 | Beatenberg
[18 empty] | Bern | 10 | Bern
[18 empty] | Beznau | 9 | Beznau
2 |  | Zürich-Stadt |  |  | Höhe: | 411 | m ü.M |  |  | Klimaregion: | 3 | Lage: | U |  | Ta min: | -7 | °C | Château-d'Oex | 42 | Château-d'Oex
[15 empty] | nur Heiztage |  |  | Chippis | 36 | Chippis
|  | Jan | Feb | Mär | Apr | Mai | Jun | Jul | Aug | Sep | Okt | Nov | Dez | Jahr | 18/10 | 20/12 | 22/14 | Chur | 35 | Chur
[18 empty] | Comprovasco | 20 | Comprovasco
Ta | °C | 0.1 | 2.1 | 4.8 | 9.7 | 13.6 | 17.6 | 19.3 | 17.9 | 15.6 | 11 | 5.4 | 0.6 | 9.8 | 3.2 | 4.3 | 5.6 | Davos | 4 | Davos
[18 empty] | Delsberg | 29 | Delsberg
GH | MJ/m2a | 94 | 166 | 299 | 450 | 565 | 616 | 648 | 526 | 385 | 227 | 104 | 76 | 4156 | 1009 | 1352 | 1791 | Disentis | 15 | Disentis
GS | MJ/m2a | 149 | 217 | 281 | 315 | 299 | 290 | 318 | 337 | 347 | 272 | 166 | 142 | 3133 | 1140 | 1407 | 1724 | Einsiedeln | 24 | Einsiedeln
GE | MJ/m2a | 57 | 96 | 170 | 243 | 299 | 320 | 330 | 284 | 212 | 127 | 61 | 49 | 2248 | 557 | 764 | 1000 | Engelberg | 43 | Engelberg
GW | MJ/m2a | 67 | 110 | 170 | 248 | 294 | 308 | 330 | 284 | 227 | 138 | 70 | 57 | 2303 | 622 | 812 | 1053 | Fey-Nendaz | 27 | Fey-Nendaz
GN | MJ/m2a | 33 | 48 | 78 | 108 | 158 | 172 | 168 | 116 | 89 | 61 | 32 | 28 | 1091 | 286 | 376 | 489 | Fribourg | 25 | Fribourg
[18 empty] | Genève | 3 | Genève
HT 10 | d/a | 31 | 28 | 28 | 15 | 5 | 1 | 0 | 0 | 1 | 12 | 27 | 30 |  | 178 |  |  | Glarus | 16 | Glarus
HGT 18/10 | Kd/a | 553 | 443 | 390 | 172 | 46 | 11 | 0 | 0 | 8 | 124 | 360 | 536 |  | 2643 |  |  | Göschenen | 33 | Göschenen
[18 empty] | Gr. St. Bernhard | 37 | Gr. St. Bernhard
HT 12 | d/a | 31 | 28 | 31 | 21 | 11 | 2 | 1 | 1 | 4 | 18 | 29 | 31 |  |  | 208 |  | Heiden | 13 | Heiden
HGT 20/12 | Kd/a | 615 | 501 | 467 | 255 | 110 | 23 | 7 | 6 | 35 | 207 | 433 | 601 |  |  | 3260 |  | Kreuzlingen | 7 | Kreuzlingen
[18 empty] | La Chaux-de-Fonds | 30 | La Chaux-de-Fonds
HT 14 | d/a | 31 | 28 | 31 | 26 | 17 | 6 | 3 | 4 | 9 | 26 | 30 | 31 |  |  |  | 242 | Langenbruck | 23 | Langenbruck
HGT 22/14 | Kd/a | 677 | 557 | 533 | 341 | 191 | 58 | 25 | 32 | 91 | 311 | 495 | 665 |  |  |  | 3976 | Lausanne | 22 | Lausanne
[18 empty] | Leysin | 46 | Leysin
[18 empty] | Locarno-Monti | 5 | Locarno-Monti
[18 empty] | Lugano | 18 | Lugano
[18 empty] | Luzern | 12 | Luzern
[18 empty] | Marsens | 44 | Marsens
3 |  | Genève |  |  | Höhe: | 405 | m ü.M |  |  | Klimaregion: | 5 | Lage: | A |  | Ta min: | -5 | °C | Meiringen | 47 | Meiringen
[15 empty] | nur Heiztage |  |  | Montana | 28 | Montana
|  | Jan | Feb | Mär | Apr | Mai | Jun | Jul | Aug | Sep | Okt | Nov | Dez | Jahr | 18/10 | 20/12 | 22/14 | Montreux | 45 | Montreux
[18 empty] | Neuchâtel | 31 | Neuchâtel
Ta | °C | 0.9 | 2.8 | 5.4 | 10 | 13.9 | 17.7 | 19.9 | 18.9 | 16.1 | 11.4 | 6 | 1.6 | 10.4 | 3.7 | 4.9 | 5.9 | Olten | 17 | Olten
[18 empty] | Robbia | 41 | Robbia
GH | MJ/m2a | 104 | 180 | 331 | 479 | 587 | 655 | 702 | 562 | 400 | 248 | 115 | 83 | 4446 | 1039 | 1392 | 1813 | Schaffhausen | 8 | Schaffhausen
GS | MJ/m2a | 165 | 236 | 311 | 335 | 311 | 308 | 344 | 360 | 360 | 298 | 184 | 155 | 3367 | 1196 | 1497 | 1788 | Schuls | 39 | Schuls
GE | MJ/m2a | 63 | 104 | 189 | 259 | 311 | 341 | 358 | 303 | 220 | 139 | 68 | 54 | 2409 | 598 | 792 | 1018 | Sion | 26 | Sion
GW | MJ/m2a | 74 | 119 | 189 | 263 | 305 | 328 | 358 | 303 | 236 | 151 | 77 | 62 | 2465 | 643 | 843 | 1071 | St. Gallen | 6 | St. Gallen
GN | MJ/m2a | 36 | 52 | 86 | 115 | 164 | 183 | 183 | 124 | 92 | 67 | 36 | 31 | 1169 | 296 | 389 | 498 | St. Moritz | 40 | St. Moritz
[18 empty] | Zermatt | 38 | Zermatt
HT 10 | d/a | 31 | 27 | 28 | 15 | 4 | 0 | 0 | 0 | 0 | 10 | 26 | 31 |  | 172 |  |  | Zürich SMA | 1 | Zürich SMA
HGT 18/10 | Kd/a | 529 | 421 | 369 | 166 | 33 | 4 | 0 | 0 | 2 | 100 | 334 | 505 |  | 2463 |  |  | Zürich-Stadt | 2 | Zürich-Stadt
[18 empty] | 0 | 48 | 0
HT 12 | d/a | 31 | 28 | 31 | 21 | 9 | 1 | 0 | 0 | 3 | 19 | 29 | 31 |  |  | 203 |  | 0 | 49 | 0
HGT 20/12 | Kd/a | 591 | 481 | 451 | 250 | 85 | 11 | 0 | 0 | 24 | 202 | 409 | 568 |  |  | 3072 |  | 0 | 50 | 0
[18 empty] | Adelboden 2028 | 57 | Adelboden 2028
HT 14 | d/a | 31 | 28 | 31 | 26 | 16 | 5 | 2 | 1 | 8 | 24 | 30 | 31 |  |  |  | 233 | Aigle 2028 | 59 | Aigle 2028
HGT 22/14 | Kd/a | 653 | 538 | 514 | 337 | 166 | 48 | 13 | 12 | 77 | 285 | 478 | 632 |  |  |  | 3753 | Altdorf 2028 | 82 | Altdorf 2028
[18 empty] | Basel-Binningen 2028 | 71 | Basel-Binningen 2028
[18 empty] | Bern Liebefeld 2028 | 60 | Bern Liebefeld 2028
[18 empty] | Buchs Aarau 2028 | 61 | Buchs Aarau 2028
[18 empty] | Chur 2028 | 85 | Chur 2028
[18 empty] | Davos 2028 | 54 | Davos 2028
4 |  | Davos |  |  | Höhe: | 1561 | m ü.M |  |  | Klimaregion: | 9 | Lage: | A |  | Ta min: | -14 | °C | Disentis 2028 | 65 | Disentis 2028
[15 empty] | nur Heiztage |  |  | Engelberg 2028 | 93 | Engelberg 2028
|  | Jan | Feb | Mär | Apr | Mai | Jun | Jul | Aug | Sep | Okt | Nov | Dez | Jahr | 18/10 | 20/12 | 22/14 | Genève 2028 | 53 | Genève 2028
[18 empty] | Glarus 2028 | 66 | Glarus 2028
Ta | °C | -6.2 | -5.4 | -2.6 | 2.4 | 6.7 | 10.6 | 12.3 | 11.4 | 9.3 | 5.2 | -0.6 | -6 | 3.1 | 0.2 | 1.3 | 2.2 | Gr. St. Bernhard 2028 | 87 | Gr. St. Bernhard 2028
[18 empty] | Güttingen 2028 | 63 | Güttingen 2028
GH | MJ/m2a | 174 | 247 | 428 | 543 | 615 | 596 | 633 | 548 | 445 | 339 | 184 | 155 | 4907 | 3134 | 3746 | 4263 | Interlaken 2028 | 64 | Interlaken 2028
GS | MJ/m2a | 277 | 324 | 402 | 380 | 326 | 280 | 310 | 351 | 401 | 407 | 294 | 290 | 4042 | 2987 | 3386 | 3694 | La Chaux-de-Fonds 2028 | 80 | La Chaux-de-Fonds 2028
GE | MJ/m2a | 106 | 143 | 244 | 293 | 326 | 310 | 323 | 296 | 245 | 190 | 109 | 101 | 2686 | 1750 | 2077 | 2350 | La Frêtaz 2028 | 67 | La Frêtaz 2028
GW | MJ/m2a | 124 | 163 | 244 | 299 | 320 | 298 | 323 | 296 | 263 | 207 | 123 | 116 | 2776 | 1838 | 2168 | 2442 | Locarno-Monti 2028 | 55 | Locarno-Monti 2028
GN | MJ/m2a | 61 | 72 | 111 | 130 | 172 | 167 | 165 | 121 | 102 | 92 | 57 | 57 | 1307 | 858 | 1013 | 1144 | Lugano 2028 | 68 | Lugano 2028
[18 empty] | Luzern 2028 | 62 | Luzern 2028
HT 10 | d/a | 31 | 28 | 31 | 30 | 25 | 13 | 8 | 10 | 16 | 29 | 30 | 31 |  | 282 |  |  | Magadino 2028 | 69 | Magadino 2028
HGT 18/10 | Kd/a | 751 | 656 | 638 | 467 | 315 | 144 | 85 | 106 | 181 | 380 | 558 | 745 |  | 5026 |  |  | Montana 2028 | 78 | Montana 2028
[18 empty] | Neuchâtel 2028 | 81 | Neuchâtel 2028
HT 12 | d/a | 31 | 28 | 31 | 30 | 29 | 18 | 14 | 18 | 24 | 31 | 30 | 31 |  |  | 315 |  | Payerne 2028 | 70 | Payerne 2028
HGT 20/12 | Kd/a | 813 | 712 | 700 | 528 | 401 | 214 | 151 | 195 | 282 | 460 | 618 | 807 |  |  | 5884 |  | Piotta 2028 | 72 | Piotta 2028
[18 empty] | Pully 2028 | 73 | Pully 2028
HT 14 | d/a | 31 | 28 | 31 | 30 | 31 | 24 | 20 | 23 | 29 | 31 | 30 | 31 |  |  |  | 339 | Robbia 2028 | 91 | Robbia 2028
HGT 22/14 | Kd/a | 875 | 768 | 762 | 588 | 471 | 302 | 237 | 281 | 373 | 522 | 678 | 869 |  |  |  | 6726 | Rünenberg 2028 | 74 | Rünenberg 2028
[18 empty] | Samedan 2028 | 90 | Samedan 2028
[18 empty] | San Bernardino 2028 | 77 | San Bernardino 2028
[18 empty] | St. Gallen 2028 | 56 | St. Gallen 2028
[18 empty] | Schaffhausen 2028 | 58 | Schaffhausen 2028
[18 empty] | Schuls 2028 | 89 | Schuls 2028
5 |  | Locarno-Monti |  |  | Höhe: | 379 | m ü.M |  |  | Klimaregion: | 12 | Lage: | S |  | Ta min: | -2 | °C | Sion 2028 | 76 | Sion 2028
[15 empty] | nur Heiztage |  |  | Ulrichen 2028 | 79 | Ulrichen 2028
|  | Jan | Feb | Mär | Apr | Mai | Jun | Jul | Aug | Sep | Okt | Nov | Dez | Jahr | 18/10 | 20/12 | 22/14 | Vaduz 2028 | 83 | Vaduz 2028
[18 empty] | Wynau 2028 | 84 | Wynau 2028
Ta | °C | 2.3 | 4.1 | 7.6 | 11.7 | 15.3 | 18.8 | 20.9 | 19.9 | 17.1 | 12.5 | 6.9 | 3.2 | 11.7 | 4.7 | 5.5 | 6.5 | Zermatt 2028 | 88 | Zermatt 2028
[18 empty] | Zürich-Kloten 2028 | 52 | Zürich-Kloten 2028
GH | MJ/m2a | 167 | 219 | 387 | 508 | 596 | 690 | 727 | 575 | 416 | 326 | 168 | 164 | 4943 | 1141 | 1444 | 1836 | Zürich SMA 2028 | 51 | Zürich SMA 2028
GS | MJ/m2a | 266 | 287 | 364 | 356 | 316 | 324 | 356 | 368 | 374 | 391 | 269 | 307 | 3978 | 1474 | 1754 | 2061 | 0 |  | 0
GE | MJ/m2a | 102 | 127 | 221 | 274 | 316 | 359 | 371 | 311 | 229 | 183 | 99 | 107 | 2699 | 670 | 839 | 1051 | 0 |  | 0
GW | MJ/m2a | 119 | 145 | 221 | 279 | 310 | 345 | 371 | 311 | 245 | 199 | 113 | 123 | 2781 | 735 | 910 | 1128 | 0 |  | 0
GN | MJ/m2a | 58 | 64 | 101 | 122 | 167 | 193 | 189 | 127 | 96 | 88 | 52 | 61 | 1318 | 342 | 421 | 524 | 0 |  | 0
[18 empty] | 0 |  | 0
HT 10 | d/a | 31 | 27 | 24 | 10 | 2 | 0 | 0 | 0 | 0 | 6 | 26 | 31 |  | 157 |  |  | 0 |  | 0
HGT 18/10 | Kd/a | 484 | 384 | 283 | 103 | 14 | 1 | 0 | 0 | 2 | 56 | 307 | 457 |  | 2091 |  |  | 0 |  | 0
HT 12 | d/a | 31 | 28 | 28 | 16 | 4 | 1 | 0 | 0 | 1 | 13 | 29 | 31 |  |  | 182
HGT 20/12 | Kd/a | 547 | 445 | 366 | 174 | 41 | 7 | 2 | 0 | 12 | 132 | 386 | 519 |  |  | 2631
HT 14 | d/a | 31 | 28 | 30 | 22 | 10 | 3 | 1 | 0 | 4 | 20 | 30 | 31 |  |  |  | 210
HGT 22/14 | Kd/a | 610 | 502 | 440 | 265 | 105 | 29 | 6 | 3 | 36 | 219 | 451 | 582 |  |  |  | 3248
6 |  | St. Gallen |  |  | Höhe: | 664 | m ü.M |  |  | Klimaregion: | 3 | Lage: | T |  | Ta min: | -10 | °C
nur Heiztage
|  | Jan | Feb | Mär | Apr | Mai | Jun | Jul | Aug | Sep | Okt | Nov | Dez | Jahr | 18/10 | 20/12 | 22/14
Ta | °C | -1.8 | 0.1 | 2.6 | 7.6 | 11.2 | 14.9 | 16.6 | 15.5 | 13.5 | 9 | 3.9 | -1.6 | 7.7 | 2.3 | 3.6 | 4.6
GH | MJ/m2a | 107 | 173 | 314 | 454 | 571 | 604 | 643 | 515 | 385 | 241 | 119 | 84 | 4210 | 1433 | 1947 | 2411
GS | MJ/m2a | 170 | 227 | 295 | 318 | 303 | 284 | 315 | 330 | 347 | 289 | 190 | 157 | 3225 | 1500 | 1854 | 2162
GE | MJ/m2a | 65 | 100 | 179 | 245 | 303 | 314 | 328 | 278 | 212 | 135 | 70 | 55 | 2284 | 812 | 1088 | 1336
GW | MJ/m2a | 76 | 114 | 179 | 250 | 297 | 302 | 328 | 278 | 227 | 147 | 80 | 63 | 2341 | 862 | 1141 | 1392
GN | MJ/m2a | 37 | 50 | 82 | 109 | 160 | 169 | 167 | 113 | 89 | 65 | 37 | 31 | 1109 | 399 | 533 | 652
HT 10 | d/a | 31 | 28 | 30 | 21 | 11 | 3 | 1 | 2 | 5 | 18 | 28 | 31 |  | 209
HGT 18/10 | Kd/a | 613 | 500 | 467 | 265 | 120 | 33 | 9 | 13 | 44 | 205 | 412 | 604 |  | 3285
HT 12 | d/a | 31 | 28 | 31 | 25 | 20 | 7 | 4 | 5 | 11 | 25 | 28 | 31 |  |  | 246
HGT 20/12 | Kd/a | 675 | 559 | 538 | 346 | 222 | 72 | 34 | 45 | 106 | 306 | 474 | 669 |  |  | 4046
HT 14 | d/a | 31 | 28 | 31 | 27 | 24 | 12 | 8 | 11 | 17 | 28 | 29 | 31 |  |  |  | 277
HGT 22/14 | Kd/a | 737 | 615 | 601 | 414 | 297 | 135 | 81 | 104 | 184 | 384 | 538 | 731 |  |  |  | 4821
7 |  | Kreuzlingen |  |  | Höhe: | 446 | m ü.M |  |  | Klimaregion: | 3 | Lage: | A |  | Ta min: | -8 | °C
nur Heiztage
|  | Jan | Feb | Mär | Apr | Mai | Jun | Jul | Aug | Sep | Okt | Nov | Dez | Jahr | 18/10 | 20/12 | 22/14
Ta | °C | -0.9 | 0.8 | 3.6 | 8.7 | 12.2 | 16 | 17.7 | 16.7 | 14.3 | 9.7 | 4.4 | -0.5 | 8.6 | 2.7 | 3.9 | 5.1
GH | MJ/m2a | 96 | 172 | 306 | 485 | 577 | 626 | 642 | 523 | 389 | 232 | 112 | 80 | 4213 | 1222 | 1647 | 2151
GS | MJ/m2a | 153 | 225 | 288 | 321 | 306 | 294 | 315 | 335 | 350 | 278 | 179 | 150 | 3194 | 1334 | 1649 | 1989
GE | MJ/m2a | 59 | 100 | 174 | 247 | 306 | 326 | 327 | 282 | 214 | 130 | 66 | 52 | 2283 | 697 | 927 | 1197
GW | MJ/m2a | 68 | 114 | 174 | 252 | 300 | 313 | 327 | 282 | 230 | 142 | 75 | 60 | 2337 | 743 | 978 | 1252
GN | MJ/m2a | 34 | 50 | 80 | 110 | 162 | 175 | 167 | 115 | 89 | 63 | 35 | 30 | 1110 | 345 | 457 | 586
HT 10 | d/a | 31 | 28 | 30 | 18 | 8 | 2 | 0 | 0 | 2 | 16 | 29 | 31 |  | 195
HGT 18/10 | Kd/a | 587 | 482 | 438 | 213 | 80 | 15 | 2 | 0 | 16 | 177 | 400 | 570 |  | 2980
HT 12 | d/a | 31 | 28 | 31 | 24 | 16 | 4 | 1 | 1 | 7 | 24 | 30 | 31 |  |  | 228
HGT 20/12 | Kd/a | 649 | 538 | 508 | 302 | 165 | 41 | 12 | 12 | 65 | 276 | 465 | 635 |  |  | 3668
HT 14 | d/a | 31 | 28 | 31 | 28 | 23 | 8 | 4 | 5 | 15 | 28 | 30 | 31 |  |  |  | 262
HGT 22/14 | Kd/a | 711 | 594 | 571 | 385 | 258 | 87 | 42 | 51 | 154 | 361 | 526 | 697 |  |  |  | 4437
8 |  | Schaffhausen |  |  | Höhe: | 435 | m ü.M |  |  | Klimaregion: | 3 | Lage: | E |  | Ta min: | -8 | °C
nur Heiztage
|  | Jan | Feb | Mär | Apr | Mai | Jun | Jul | Aug | Sep | Okt | Nov | Dez | Jahr | 18/10 | 20/12 | 22/14
Ta | °C | -1.4 | 0.8 | 3.7 | 9 | 12.5 | 16.3 | 17.8 | 16.6 | 14.2 | 9.5 | 4 | -1 | 8.5 | 2.4 | 3.7 | 4.9
GH | MJ/m2a | 94 | 168 | 302 | 448 | 566 | 620 | 645 | 528 | 387 | 228 | 106 | 77 | 4169 | 1181 | 1597 | 2089
GS | MJ/m2a | 149 | 220 | 284 | 314 | 300 | 291 | 316 | 338 | 348 | 274 | 170 | 144 | 3148 | 1294 | 1592 | 1937
GE | MJ/m2a | 57 | 97 | 172 | 242 | 300 | 322 | 329 | 285 | 213 | 128 | 63 | 50 | 2258 | 674 | 898 | 1162
GW | MJ/m2a | 67 | 111 | 172 | 246 | 294 | 310 | 329 | 285 | 228 | 139 | 71 | 58 | 2310 | 719 | 947 | 1216
GN | MJ/m2a | 33 | 49 | 79 | 108 | 158 | 174 | 168 | 116 | 89 | 62 | 33 | 28 | 1097 | 333 | 441 | 567
HT 10 | d/a | 31 | 28 | 30 | 18 | 8 | 1 | 0 | 0 | 2 | 16 | 29 | 31 |  | 194
HGT 18/10 | Kd/a | 601 | 482 | 437 | 208 | 76 | 14 | 2 | 1 | 16 | 184 | 413 | 587 |  | 3021
HT 12 | d/a | 31 | 28 | 31 | 23 | 15 | 4 | 2 | 2 | 8 | 23 | 29 | 31 |  |  | 227
HGT 20/12 | Kd/a | 663 | 538 | 504 | 287 | 154 | 36 | 15 | 18 | 73 | 278 | 478 | 651 |  |  | 3695
HT 14 | d/a | 31 | 28 | 31 | 27 | 21 | 8 | 5 | 6 | 16 | 28 | 30 | 31 |  |  |  | 262
HGT 22/14 | Kd/a | 725 | 594 | 567 | 371 | 242 | 81 | 45 | 61 | 164 | 365 | 540 | 713 |  |  |  | 4468
9 |  | Beznau |  |  | Höhe: | 330 | m ü.M |  |  | Klimaregion: | 3 | Lage: | F |  | Ta min: | -8 | °C
nur Heiztage
|  | Jan | Feb | Mär | Apr | Mai | Jun | Jul | Aug | Sep | Okt | Nov | Dez | Jahr | 18/10 | 20/12 | 22/14
Ta | °C | -0.5 | 1.4 | 4 | 8.8 | 12.4 | 16.4 | 18 | 16.8 | 14.5 | 10.1 | 4.8 | 0.2 | 8.9 | 3 | 4.1 | 5.3
GH | MJ/m2a | 86 | 162 | 299 | 450 | 565 | 623 | 652 | 529 | 385 | 220 | 101 | 72 | 4144 | 1139 | 1509 | 2004
GS | MJ/m2a | 137 | 212 | 281 | 315 | 299 | 293 | 319 | 339 | 347 | 264 | 162 | 135 | 3103 | 1232 | 1501 | 1850
GE | MJ/m2a | 52 | 94 | 170 | 243 | 299 | 324 | 333 | 286 | 212 | 123 | 60 | 47 | 2243 | 648 | 848 | 1114
GW | MJ/m2a | 61 | 107 | 170 | 248 | 294 | 312 | 333 | 286 | 227 | 134 | 68 | 54 | 2294 | 691 | 894 | 1165
GN | MJ/m2a | 30 | 47 | 78 | 108 | 158 | 174 | 170 | 116 | 89 | 59 | 31 | 27 | 1087 | 318 | 415 | 543
HT 10 | d/a | 31 | 28 | 30 | 19 | 7 | 1 | 0 | 0 | 2 | 15 | 28 | 30 |  | 191
HGT 18/10 | Kd/a | 572 | 462 | 428 | 213 | 67 | 7 | 0 | 0 | 14 | 165 | 383 | 549 |  | 2860
HT 12 | d/a | 31 | 28 | 31 | 24 | 15 | 3 | 1 | 1 | 6 | 21 | 29 | 31 |  |  | 221
HGT 20/12 | Kd/a | 634 | 520 | 497 | 295 | 149 | 26 | 8 | 10 | 56 | 249 | 453 | 613 |  |  | 3510
HT 14 | d/a | 31 | 28 | 31 | 28 | 22 | 7 | 3 | 5 | 14 | 27 | 30 | 31 |  |  |  | 257
HGT 22/14 | Kd/a | 696 | 576 | 560 | 379 | 249 | 71 | 31 | 48 | 144 | 342 | 515 | 677 |  |  |  | 4288
10 |  | Bern |  |  | Höhe: | 572 | m ü.M |  |  | Klimaregion: | 4 | Lage: | A |  | Ta min: | -8 | °C
nur Heiztage
|  | Jan | Feb | Mär | Apr | Mai | Jun | Jul | Aug | Sep | Okt | Nov | Dez | Jahr | 18/10 | 20/12 | 22/14
Ta | °C | -1.3 | 1 | 3.8 | 8.6 | 12.4 | 16.2 | 18 | 16.9 | 14.5 | 9.8 | 4.1 | -0.8 | 8.6 | 2.5 | 3.8 | 5
GH | MJ/m2a | 111 | 178 | 310 | 457 | 555 | 625 | 657 | 528 | 394 | 256 | 121 | 92 | 4284 | 1259 | 1671 | 2164
GS | MJ/m2a | 176 | 233 | 291 | 320 | 294 | 294 | 322 | 338 | 355 | 307 | 194 | 172 | 3296 | 1407 | 1707 | 2051
GE | MJ/m2a | 68 | 103 | 177 | 247 | 294 | 325 | 335 | 285 | 217 | 143 | 71 | 60 | 2325 | 721 | 943 | 1207
GW | MJ/m2a | 79 | 117 | 177 | 251 | 289 | 313 | 335 | 285 | 232 | 156 | 81 | 69 | 2384 | 771 | 997 | 1266
GN | MJ/m2a | 39 | 52 | 81 | 110 | 155 | 175 | 171 | 116 | 91 | 69 | 38 | 34 | 1131 | 358 | 464 | 592
HT 10 | d/a | 31 | 28 | 30 | 18 | 8 | 1 | 0 | 0 | 2 | 16 | 29 | 31 |  | 194
HGT 18/10 | Kd/a | 599 | 474 | 429 | 217 | 79 | 12 | 3 | 1 | 22 | 174 | 408 | 581 |  | 2999
HT 12 | d/a | 31 | 28 | 31 | 24 | 14 | 4 | 2 | 2 | 7 | 22 | 30 | 31 |  |  | 226
HGT 20/12 | Kd/a | 661 | 532 | 499 | 305 | 148 | 42 | 16 | 17 | 66 | 262 | 475 | 645 |  |  | 3668
HT 14 | d/a | 31 | 28 | 31 | 27 | 22 | 8 | 4 | 6 | 14 | 28 | 30 | 31 |  |  |  | 260
HGT 22/14 | Kd/a | 723 | 588 | 563 | 382 | 244 | 85 | 36 | 57 | 144 | 356 | 537 | 707 |  |  |  | 4422
11 |  | Beatenberg |  |  | Höhe: | 1180 | m ü.M |  |  | Klimaregion: | 8 | Lage: | S |  | Ta min: | -8 | °C
nur Heiztage
|  | Jan | Feb | Mär | Apr | Mai | Jun | Jul | Aug | Sep | Okt | Nov | Dez | Jahr | 18/10 | 20/12 | 22/14
Ta | °C | -1.5 | -0.4 | 1.6 | 5.7 | 9.3 | 12.8 | 14.8 | 14 | 12.4 | 8.8 | 3.4 | -1 | 6.7 | 2.5 | 3.6 | 4.7
GH | MJ/m2a | 148 | 209 | 356 | 479 | 569 | 594 | 644 | 529 | 418 | 310 | 158 | 130 | 4544 | 2050 | 2583 | 3200
GS | MJ/m2a | 235 | 274 | 335 | 335 | 302 | 279 | 316 | 339 | 376 | 372 | 253 | 243 | 3659 | 2079 | 2446 | 2859
GE | MJ/m2a | 90 | 121 | 203 | 259 | 302 | 309 | 328 | 286 | 230 | 174 | 93 | 85 | 2480 | 1157 | 1442 | 1772
GW | MJ/m2a | 105 | 138 | 203 | 263 | 296 | 297 | 328 | 286 | 247 | 189 | 106 | 98 | 2556 | 1223 | 1512 | 1845
GN | MJ/m2a | 52 | 61 | 93 | 115 | 159 | 166 | 167 | 116 | 96 | 84 | 49 | 48 | 1206 | 573 | 710 | 868
HT 10 | d/a | 31 | 28 | 31 | 25 | 18 | 7 | 3 | 4 | 8 | 18 | 29 | 31 |  | 233
HGT 18/10 | Kd/a | 604 | 515 | 506 | 338 | 206 | 75 | 32 | 36 | 76 | 206 | 427 | 589 |  | 3610
HT 12 | d/a | 31 | 28 | 31 | 28 | 23 | 13 | 7 | 9 | 13 | 24 | 30 | 31 |  |  | 268
HGT 20/12 | Kd/a | 666 | 571 | 571 | 417 | 289 | 138 | 74 | 89 | 140 | 302 | 495 | 652 |  |  | 4404
HT 14 | d/a | 31 | 28 | 31 | 29 | 27 | 19 | 13 | 16 | 20 | 29 | 30 | 31 |  |  |  | 304
HGT 22/14 | Kd/a | 728 | 627 | 633 | 484 | 368 | 216 | 139 | 173 | 231 | 397 | 555 | 714 |  |  |  | 5265
12 |  | Luzern |  |  | Höhe: | 498 | m ü.M |  |  | Klimaregion: | 4 | Lage: | F |  | Ta min: | -8 | °C
nur Heiztage
|  | Jan | Feb | Mär | Apr | Mai | Jun | Jul | Aug | Sep | Okt | Nov | Dez | Jahr | 18/10 | 20/12 | 22/14
Ta | °C | -1.1 | 1.1 | 3.9 | 8.8 | 12.4 | 16.1 | 17.9 | 16.8 | 14.5 | 9.7 | 4.3 | -0.6 | 8.7 | 2.7 | 4 | 5
GH | MJ/m2a | 94 | 158 | 289 | 431 | 536 | 571 | 609 | 488 | 349 | 227 | 111 | 76 | 3939 | 1153 | 1549 | 1955
GS | MJ/m2a | 149 | 207 | 272 | 302 | 284 | 268 | 298 | 312 | 314 | 272 | 178 | 142 | 2998 | 1272 | 1557 | 1833
GE | MJ/m2a | 57 | 92 | 165 | 233 | 284 | 297 | 311 | 264 | 192 | 127 | 65 | 49 | 2136 | 658 | 871 | 1089
GW | MJ/m2a | 67 | 104 | 165 | 237 | 279 | 286 | 311 | 264 | 206 | 138 | 74 | 57 | 2188 | 703 | 920 | 1141
GN | MJ/m2a | 33 | 46 | 75 | 103 | 150 | 160 | 158 | 107 | 80 | 61 | 34 | 28 | 1035 | 324 | 427 | 531
HT 10 | d/a | 31 | 28 | 30 | 18 | 8 | 1 | 0 | 0 | 2 | 17 | 29 | 31 |  | 195
HGT 18/10 | Kd/a | 591 | 472 | 428 | 212 | 83 | 15 | 3 | 1 | 19 | 179 | 402 | 574 |  | 2979
HT 12 | d/a | 31 | 28 | 31 | 24 | 14 | 5 | 2 | 2 | 7 | 23 | 30 | 31 |  |  | 228
HGT 20/12 | Kd/a | 653 | 529 | 498 | 300 | 151 | 46 | 16 | 15 | 67 | 273 | 468 | 637 |  |  | 3653
HT 14 | d/a | 31 | 28 | 31 | 27 | 21 | 8 | 4 | 6 | 14 | 27 | 30 | 31 |  |  |  | 258
HGT 22/14 | Kd/a | 715 | 585 | 562 | 378 | 243 | 86 | 39 | 54 | 144 | 357 | 529 | 700 |  |  |  | 4392
13 |  | Heiden |  |  | Höhe: | 809 | m ü.M |  |  | Klimaregion: | 6 | Lage: | T |  | Ta min: | -10 | °C
nur Heiztage
|  | Jan | Feb | Mär | Apr | Mai | Jun | Jul | Aug | Sep | Okt | Nov | Dez | Jahr | 18/10 | 20/12 | 22/14
Ta | °C | -2 | -0.6 | 1.7 | 6.7 | 10.2 | 13.9 | 15.3 | 14.5 | 12.7 | 8.5 | 3.5 | -2.2 | 6.9 | 2 | 3.3 | 4.4
GH | MJ/m2a | 119 | 184 | 313 | 457 | 558 | 583 | 626 | 500 | 382 | 259 | 130 | 94 | 4205 | 1682 | 2210 | 2723
GS | MJ/m2a | 189 | 241 | 294 | 320 | 296 | 274 | 307 | 320 | 344 | 311 | 208 | 176 | 3280 | 1700 | 2063 | 2403
GE | MJ/m2a | 73 | 107 | 178 | 247 | 296 | 303 | 319 | 270 | 210 | 145 | 77 | 61 | 2286 | 949 | 1231 | 1505
GW | MJ/m2a | 84 | 121 | 178 | 251 | 290 | 292 | 319 | 270 | 225 | 158 | 87 | 71 | 2346 | 1001 | 1287 | 1564
GN | MJ/m2a | 42 | 53 | 81 | 110 | 156 | 163 | 163 | 110 | 88 | 70 | 40 | 35 | 1111 | 468 | 604 | 733
HT 10 | d/a | 31 | 28 | 30 | 24 | 16 | 5 | 2 | 2 | 6 | 20 | 27 | 31 |  | 222
HGT 18/10 | Kd/a | 620 | 519 | 500 | 306 | 171 | 52 | 21 | 21 | 60 | 237 | 421 | 623 |  | 3551
HT 12 | d/a | 31 | 28 | 31 | 26 | 23 | 10 | 6 | 7 | 14 | 25 | 28 | 31 |  |  | 260
HGT 20/12 | Kd/a | 683 | 577 | 566 | 377 | 267 | 101 | 58 | 65 | 144 | 323 | 484 | 687 |  |  | 4332
HT 14 | d/a | 31 | 28 | 31 | 28 | 26 | 15 | 11 | 15 | 20 | 28 | 29 | 31 |  |  |  | 293
HGT 22/14 | Kd/a | 745 | 634 | 630 | 446 | 336 | 172 | 115 | 152 | 221 | 400 | 551 | 749 |  |  |  | 5151
14 |  | Bad Ragaz |  |  | Höhe: | 518 | m ü.M |  |  | Klimaregion: | 9 | Lage: | E |  | Ta min: | -9 | °C
nur Heiztage
|  | Jan | Feb | Mär | Apr | Mai | Jun | Jul | Aug | Sep | Okt | Nov | Dez | Jahr | 18/10 | 20/12 | 22/14
Ta | °C | -0.9 | -1.3 | 4.2 | 9.2 | 12.7 | 16.3 | 17.7 | 16.7 | 14.6 | 10.1 | 5 | -1.4 | 8.8 | 2.5 | 3.8 | 4.9
GH | MJ/m2a | 137 | 202 | 354 | 471 | 576 | 615 | 645 | 534 | 419 | 296 | 141 | 111 | 4501 | 1347 | 1776 | 2259
GS | MJ/m2a | 218 | 265 | 333 | 330 | 305 | 289 | 316 | 342 | 377 | 355 | 226 | 208 | 3564 | 1532 | 1868 | 2203
GE | MJ/m2a | 84 | 117 | 202 | 254 | 305 | 320 | 329 | 288 | 230 | 166 | 83 | 72 | 2450 | 773 | 1006 | 1265
GW | MJ/m2a | 97 | 133 | 202 | 259 | 300 | 308 | 329 | 288 | 247 | 181 | 94 | 83 | 2521 | 829 | 1068 | 1332
GN | MJ/m2a | 48 | 59 | 92 | 113 | 161 | 172 | 168 | 117 | 96 | 80 | 44 | 41 | 1191 | 385 | 497 | 621
HT 10 | d/a | 31 | 27 | 28 | 16 | 7 | 2 | 1 | 1 | 2 | 16 | 26 | 31 |  | 188
HGT 18/10 | Kd/a | 581 | 458 | 410 | 197 | 74 | 18 | 5 | 6 | 22 | 173 | 368 | 597 |  | 2909
HT 12 | d/a | 31 | 28 | 30 | 21 | 14 | 4 | 2 | 3 | 7 | 22 | 28 | 31 |  |  | 221
HGT 20/12 | Kd/a | 646 | 523 | 483 | 273 | 145 | 44 | 21 | 24 | 63 | 259 | 438 | 662 |  |  | 3581
HT 14 | d/a | 31 | 28 | 31 | 26 | 20 | 8 | 5 | 6 | 13 | 25 | 29 | 31 |  |  |  | 253
HGT 22/14 | Kd/a | 709 | 580 | 551 | 359 | 230 | 88 | 52 | 61 | 138 | 335 | 502 | 725 |  |  |  | 4330
15 |  | Disentis |  |  | Höhe: | 1173 | m ü.M |  |  | Klimaregion: | 9 | Lage: | S |  | Ta min: | -9 | °C
nur Heiztage
|  | Jan | Feb | Mär | Apr | Mai | Jun | Jul | Aug | Sep | Okt | Nov | Dez | Jahr | 18/10 | 20/12 | 22/14
Ta | °C | -1.9 | -1.2 | 1.3 | 5.7 | 9.5 | 13.4 | 15.2 | 14.3 | 12.5 | 8.7 | 3.1 | -1.8 | 6.6 | 2.1 | 3.4 | 4.5
GH | MJ/m2a | 153 | 220 | 372 | 504 | 569 | 607 | 646 | 532 | 422 | 317 | 168 | 146 | 4656 | 2097 | 2678 | 3262
GS | MJ/m2a | 243 | 288 | 350 | 353 | 302 | 285 | 317 | 340 | 380 | 380 | 269 | 273 | 3780 | 2160 | 2579 | 2968
GE | MJ/m2a | 93 | 128 | 212 | 272 | 302 | 316 | 329 | 287 | 323 | 178 | 99 | 95 | 2543 | 1186 | 1498 | 1810
GW | MJ/m2a | 109 | 145 | 212 | 277 | 296 | 304 | 329 | 287 | 249 | 193 | 113 | 110 | 2624 | 1257 | 1575 | 1890
GN | MJ/m2a | 54 | 64 | 97 | 121 | 159 | 170 | 168 | 117 | 97 | 86 | 52 | 54 | 1239 | 587 | 738 | 887
HT 10 | d/a | 31 | 28 | 31 | 26 | 17 | 6 | 3 | 3 | 7 | 18 | 29 | 31 |  | 230
HGT 18/10 | Kd/a | 616 | 537 | 517 | 344 | 189 | 64 | 25 | 32 | 66 | 210 | 443 | 615 |  | 3658
HT 12 | d/a | 31 | 28 | 31 | 29 | 24 | 11 | 6 | 8 | 13 | 26 | 30 | 31 |  |  | 268
HGT 20/12 | Kd/a | 678 | 593 | 579 | 420 | 281 | 114 | 60 | 78 | 137 | 315 | 507 | 677 |  |  | 4439
HT 14 | d/a | 31 | 28 | 31 | 30 | 28 | 17 | 11 | 15 | 20 | 30 | 30 | 31 |  |  |  | 302
HGT 22/14 | Kd/a | 740 | 649 | 641 | 488 | 370 | 191 | 116 | 156 | 223 | 402 | 568 | 739 |  |  |  | 5283
16 |  | Glarus |  |  | Höhe: | 480 | m ü.M |  |  | Klimaregion: | 6 | Lage: | T |  | Ta min: | -9 | °C
nur Heiztage
|  | Jan | Feb | Mär | Apr | Mai | Jun | Jul | Aug | Sep | Okt | Nov | Dez | Jahr | 18/10 | 20/12 | 22/14
Ta | °C | -2 | 0.2 | 2.9 | 8.3 | 12 | 15.6 | 17 | 16.9 | 13.9 | 9.5 | 4.1 | -1.9 | 8 | 2.2 | 3.4 | 4.5
GH | MJ/m2a | 130 | 193 | 330 | 449 | 565 | 595 | 630 | 526 | 401 | 278 | 133 | 105 | 4335 | 1447 | 1857 | 2352
GS | MJ/m2a | 207 | 253 | 310 | 314 | 299 | 280 | 309 | 337 | 361 | 334 | 213 | 196 | 3413 | 1597 | 1902 | 2233
GE | MJ/m2a | 79 | 112 | 188 | 242 | 299 | 309 | 321 | 284 | 221 | 156 | 78 | 68 | 2357 | 825 | 1046 | 1311
GW | MJ/m2a | 92 | 127 | 188 | 247 | 294 | 298 | 321 | 284 | 237 | 170 | 89 | 79 | 2426 | 883 | 1110 | 1378
GN | MJ/m2a | 46 | 56 | 86 | 108 | 158 | 167 | 164 | 116 | 92 | 75 | 41 | 39 | 1148 | 410 | 516 | 644
HT 10 | d/a | 31 | 28 | 31 | 19 | 9 | 2 | 1 | 1 | 4 | 17 | 28 | 31 |  | 202
HGT 18/10 | Kd/a | 621 | 498 | 467 | 229 | 89 | 19 | 7 | 9 | 32 | 188 | 407 | 616 |  | 3182
HT 12 | d/a | 31 | 28 | 31 | 24 | 16 | 5 | 2 | 3 | 9 | 24 | 29 | 31 |  |  | 233
HGT 20/12 | Kd/a | 683 | 554 | 530 | 318 | 172 | 50 | 22 | 27 | 86 | 287 | 469 | 678 |  |  | 3876
HT 14 | d/a | 31 | 28 | 31 | 27 | 22 | 10 | 6 | 8 | 15 | 28 | 29 | 31 |  |  |  | 266
HGT 22/14 | Kd/a | 745 | 611 | 593 | 393 | 256 | 105 | 63 | 79 | 163 | 366 | 534 | 740 |  |  |  | 4648
17 |  | Olten |  |  | Höhe: | 412 | m ü.M |  |  | Klimaregion: | 4 | Lage: | F |  | Ta min: | -8 | °C
nur Heiztage
|  | Jan | Feb | Mär | Apr | Mai | Jun | Jul | Aug | Sep | Okt | Nov | Dez | Jahr | 18/10 | 20/12 | 22/14
Ta | °C | -0.7 | 1.2 | 3.9 | 8.7 | 12.4 | 16.3 | 17.9 | 16.8 | 14.5 | 10 | 4.5 | -0.2 | 8.8 | 2.9 | 3.9 | 5.2
GH | MJ/m2a | 88 | 151 | 283 | 434 | 536 | 598 | 627 | 505 | 355 | 216 | 98 | 71 | 3962 | 1099 | 1453 | 1937
GS | MJ/m2a | 140 | 198 | 266 | 304 | 284 | 281 | 307 | 323 | 320 | 259 | 157 | 133 | 2972 | 1200 | 1463 | 1781
GE | MJ/m2a | 54 | 88 | 161 | 234 | 284 | 311 | 320 | 273 | 195 | 121 | 58 | 46 | 2145 | 627 | 818 | 1077
GW | MJ/m2a | 62 | 100 | 161 | 239 | 279 | 299 | 320 | 273 | 209 | 132 | 66 | 53 | 2193 | 668 | 864 | 1125
GN | MJ/m2a | 31 | 44 | 74 | 104 | 150 | 167 | 163 | 111 | 82 | 58 | 30 | 26 | 1040 | 309 | 400 | 525
HT 10 | d/a | 31 | 28 | 30 | 18 | 8 | 1 | 0 | 0 | 1 | 16 | 29 | 31 |  | 193
HGT 18/10 | Kd/a | 581 | 470 | 431 | 212 | 72 | 9 | 0 | 0 | 13 | 171 | 395 | 561 |  | 2915
HT 12 | d/a | 31 | 28 | 31 | 24 | 14 | 3 | 1 | 1 | 7 | 22 | 30 | 31 |  |  | 223
HGT 20/12 | Kd/a | 643 | 528 | 499 | 301 | 149 | 32 | 12 | 12 | 65 | 259 | 462 | 626 |  |  | 3588
HT 14 | d/a | 31 | 28 | 30 | 28 | 22 | 8 | 4 | 5 | 14 | 27 | 30 | 31 |  |  |  | 258
HGT 22/14 | Kd/a | 705 | 584 | 562 | 384 | 247 | 76 | 34 | 50 | 145 | 346 | 524 | 688 |  |  |  | 4345
18 |  | Lugano |  |  | Höhe: | 275 | m ü.M |  |  | Klimaregion: | 12 | Lage: | F |  | Ta min: | -2 | °C
nur Heiztage
|  | Jan | Feb | Mär | Apr | Mai | Jun | Jul | Aug | Sep | Okt | Nov | Dez | Jahr | 18/10 | 20/12 | 22/14
Ta | °C | 1.9 | 3.9 | 7.3 | 11.5 | 15.4 | 19.1 | 21.4 | 20.4 | 17.6 | 13 | 7.3 | 2.8 | 11.8 | 4.5 | 5.5 | 6.4
GH | MJ/m2a | 148 | 202 | 358 | 478 | 562 | 653 | 701 | 561 | 394 | 301 | 153 | 147 | 4658 | 1033 | 1341 | 1672
GS | MJ/m2a | 235 | 265 | 337 | 335 | 298 | 307 | 343 | 359 | 355 | 361 | 245 | 275 | 3715 | 1330 | 1606 | 1875
GE | MJ/m2a | 90 | 117 | 204 | 258 | 298 | 340 | 358 | 303 | 217 | 169 | 90 | 96 | 2540 | 606 | 777 | 957
GW | MJ/m2a | 105 | 133 | 204 | 263 | 292 | 327 | 358 | 303 | 232 | 184 | 103 | 110 | 2614 | 663 | 840 | 1025
GN | MJ/m2a | 52 | 59 | 93 | 115 | 157 | 183 | 182 | 123 | 91 | 81 | 47 | 54 | 1237 | 308 | 389 | 475
HT 10 | d/a | 31 | 27 | 25 | 10 | 1 | 0 | 0 | 0 | 0 | 5 | 25 | 31 |  | 155
HGT 18/10 | Kd/a | 498 | 391 | 293 | 96 | 5 | 1 | 0 | 0 | 0 | 47 | 288 | 471 |  | 2090
HT 12 | d/a | 31 | 28 | 29 | 17 | 4 | 1 | 0 | 0 | 1 | 11 | 29 | 31 |  |  | 182
HGT 20/12 | Kd/a | 561 | 450 | 382 | 185 | 36 | 5 | 0 | 0 | 5 | 112 | 375 | 533 |  |  | 2644
HT 14 | d/a | 31 | 28 | 31 | 23 | 10 | 2 | 0 | 0 | 2 | 19 | 30 | 31 |  |  |  | 207
HGT 22/14 | Kd/a | 623 | 507 | 453 | 274 | 93 | 19 | 3 | 0 | 21 | 203 | 440 | 595 |  |  |  | 3231
19 |  | Airolo |  |  | Höhe: | 1167 | m ü.M |  |  | Klimaregion: | 12 | Lage: | T |  | Ta min: | -8 | °C
nur Heiztage
|  | Jan | Feb | Mär | Apr | Mai | Jun | Jul | Aug | Sep | Okt | Nov | Dez | Jahr | 18/10 | 20/12 | 22/14
Ta | °C | -2.9 | -1.4 | 1.2 | 5.1 | 9.2 | 13.3 | 15.4 | 14.4 | 11.8 | 7.5 | 1.7 | -2.2 | 6.1 | 1.9 | 3 | 4.1
GH | MJ/m2a | 81 | 197 | 405 | 531 | 597 | 653 | 685 | 560 | 418 | 268 | 85 | 67 | 4547 | 1996 | 2548 | 3131
GS | MJ/m2a | 129 | 258 | 381 | 372 | 316 | 307 | 336 | 358 | 376 | 322 | 136 | 125 | 3416 | 1875 | 2257 | 2628
GE | MJ/m2a | 49 | 114 | 231 | 287 | 316 | 340 | 349 | 302 | 230 | 150 | 50 | 44 | 2462 | 1114 | 1410 | 1721
GW | MJ/m2a | 58 | 130 | 231 | 292 | 310 | 327 | 349 | 302 | 247 | 163 | 57 | 50 | 2516 | 1164 | 1465 | 1778
GN | MJ/m2a | 28 | 57 | 105 | 127 | 167 | 183 | 178 | 123 | 96 | 72 | 26 | 25 | 1187 | 539 | 682 | 829
HT 10 | d/a | 31 | 28 | 31 | 27 | 19 | 6 | 1 | 2 | 8 | 24 | 30 | 31 |  | 238
HGT 18/10 | Kd/a | 646 | 542 | 521 | 369 | 200 | 59 | 10 | 19 | 74 | 276 | 486 | 628 |  | 3830
HT 12 | d/a | 31 | 28 | 31 | 30 | 26 | 10 | 4 | 6 | 15 | 30 | 30 | 31 |  |  | 272
HGT 20/12 | Kd/a | 708 | 598 | 583 | 447 | 300 | 110 | 41 | 59 | 156 | 376 | 547 | 690 |  |  | 4615
HT 14 | d/a | 31 | 28 | 31 | 30 | 29 | 17 | 9 | 14 | 24 | 31 | 30 | 31 |  |  |  | 305
HGT 22/14 | Kd/a | 770 | 654 | 645 | 508 | 383 | 193 | 94 | 138 | 266 | 447 | 608 | 752 |  |  |  | 5458
20 |  | Comprovasco |  |  | Höhe: | 544 | m ü.M |  |  | Klimaregion: | 12 | Lage: | HT |  | Ta min: | -4 | °C
nur Heiztage
|  | Jan | Feb | Mär | Apr | Mai | Jun | Jul | Aug | Sep | Okt | Nov | Dez | Jahr | 18/10 | 20/12 | 22/14
Ta | °C | 0.4 | 2.1 | 5.3 | 9.4 | 12.8 | 16.4 | 18.2 | 17.2 | 14.5 | 10.3 | 4.9 | 1.3 | 9.4 | 3.7 | 4.8 | 5.9
GH | MJ/m2a | 166 | 223 | 390 | 504 | 600 | 685 | 710 | 569 | 415 | 326 | 168 | 160 | 4916 | 1501 | 1931 | 2471
GS | MJ/m2a | 264 | 292 | 367 | 353 | 318 | 322 | 348 | 364 | 374 | 391 | 269 | 299 | 3961 | 1797 | 2139 | 2525
GE | MJ/m2a | 101 | 129 | 222 | 272 | 318 | 356 | 362 | 307 | 228 | 183 | 99 | 104 | 2681 | 867 | 1102 | 1393
GW | MJ/m2a | 118 | 147 | 222 | 277 | 312 | 343 | 362 | 307 | 245 | 199 | 113 | 120 | 2765 | 939 | 1180 | 1476
GN | MJ/m2a | 58 | 65 | 101 | 121 | 168 | 192 | 185 | 125 | 95 | 88 | 52 | 59 | 1309 | 433 | 547 | 687
HT 10 | d/a | 31 | 28 | 29 | 17 | 4 | 1 | 0 | 0 | 2 | 15 | 29 | 30 |  | 186
HGT 18/10 | Kd/a | 543 | 446 | 380 | 186 | 39 | 5 | 1 | 0 | 13 | 149 | 383 | 513 |  | 2658
HT 12 | d/a | 31 | 28 | 31 | 22 | 12 | 3 | 1 | 0 | 6 | 22 | 30 | 31 |  |  | 217
HGT 20/12 | Kd/a | 605 | 502 | 454 | 269 | 118 | 24 | 4 | 4 | 52 | 245 | 451 | 576 |  |  | 3304
HT 14 | d/a | 31 | 28 | 31 | 27 | 20 | 7 | 2 | 3 | 13 | 28 | 30 | 31 |  |  |  | 251
HGT 22/14 | Kd/a | 669 | 558 | 518 | 357 | 214 | 68 | 14 | 29 | 129 | 345 | 512 | 640 |  |  |  | 4053
21 |  | Basel-Binningen |  |  | Höhe: | 316 | m ü.M |  |  | Klimaregion: | 1 | Lage: | A |  | Ta min: | -8 | °C
nur Heiztage
|  | Jan | Feb | Mär | Apr | Mai | Jun | Jul | Aug | Sep | Okt | Nov | Dez | Jahr | 18/10 | 20/12 | 22/14
Ta | °C | 0 | 2.1 | 4.8 | 9.5 | 13 | 16.7 | 18.3 | 17.3 | 15 | 10.4 | 5 | 0.3 | 9.4 | 3.1 | 4.4 | 5.6
GH | MJ/m2a | 114 | 166 | 294 | 439 | 534 | 593 | 626 | 511 | 380 | 255 | 123 | 95 | 4130 | 1107 | 1478 | 1978
GS | MJ/m2a | 181 | 217 | 276 | 307 | 283 | 279 | 307 | 327 | 342 | 306 | 197 | 178 | 3200 | 1271 | 1561 | 1916
GE | MJ/m2a | 70 | 96 | 168 | 237 | 283 | 308 | 319 | 276 | 209 | 143 | 73 | 62 | 2244 | 638 | 839 | 1108
GW | MJ/m2a | 81 | 110 | 168 | 241 | 278 | 297 | 319 | 276 | 224 | 156 | 82 | 71 | 2303 | 685 | 891 | 1165
GN | MJ/m2a | 40 | 48 | 76 | 105 | 150 | 166 | 163 | 112 | 87 | 69 | 38 | 35 | 1089 | 316 | 413 | 541
HT 10 | d/a | 31 | 28 | 29 | 16 | 6 | 1 | 0 | 0 | 1 | 13 | 27 | 30 |  | 182
HGT 18/10 | Kd/a | 557 | 442 | 394 | 185 | 60 | 10 | 1 | 0 | 12 | 147 | 371 | 541 |  | 2720
HT 12 | d/a | 31 | 28 | 30 | 23 | 12 | 3 | 1 | 1 | 5 | 20 | 29 | 31 |  |  | 214
HGT 20/12 | Kd/a | 619 | 500 | 465 | 273 | 120 | 27 | 7 | 8 | 47 | 233 | 442 | 607 |  |  | 3348
HT 14 | d/a | 31 | 28 | 31 | 27 | 20 | 7 | 3 | 5 | 13 | 26 | 29 | 31 |  |  |  | 251
HGT 22/14 | Kd/a | 681 | 557 | 531 | 354 | 222 | 65 | 26 | 44 | 124 | 327 | 505 | 670 |  |  |  | 4106
22 |  | Lausanne |  |  | Höhe: | 589 | m ü.M |  |  | Klimaregion: | 5 | Lage: | S |  | Ta min: | -6 | °C
nur Heiztage
|  | Jan | Feb | Mär | Apr | Mai | Jun | Jul | Aug | Sep | Okt | Nov | Dez | Jahr | 18/10 | 20/12 | 22/14
Ta | °C | 0 | 1.9 | 4.6 | 9.3 | 13 | 16.7 | 18.8 | 17.6 | 15.1 | 10.8 | 5.1 | 0.3 | 9.5 | 3.3 | 4.2 | 5.5
GH | MJ/m2a | 112 | 187 | 339 | 486 | 584 | 663 | 699 | 556 | 405 | 261 | 127 | 95 | 4514 | 1244 | 1603 | 2120
GS | MJ/m2a | 178 | 245 | 319 | 340 | 310 | 312 | 343 | 356 | 365 | 313 | 203 | 178 | 3462 | 1397 | 1667 | 2040
GE | MJ/m2a | 68 | 108 | 193 | 262 | 310 | 345 | 356 | 300 | 223 | 146 | 75 | 62 | 2448 | 712 | 906 | 1185
GW | MJ/m2a | 80 | 123 | 193 | 267 | 304 | 332 | 356 | 300 | 239 | 159 | 85 | 71 | 2509 | 763 | 961 | 1245
GN | MJ/m2a | 39 | 54 | 88 | 117 | 164 | 186 | 182 | 122 | 93 | 70 | 39 | 35 | 1189 | 352 | 446 | 579
HT 10 | d/a | 31 | 28 | 29 | 17 | 7 | 1 | 0 | 0 | 2 | 12 | 28 | 31 |  | 186
HGT 18/10 | Kd/a | 558 | 448 | 402 | 194 | 65 | 9 | 1 | 1 | 14 | 125 | 372 | 545 |  | 2734
HT 12 | d/a | 31 | 28 | 30 | 22 | 13 | 3 | 1 | 1 | 6 | 19 | 29 | 31 |  |  | 214
HGT 20/12 | Kd/a | 620 | 506 | 473 | 277 | 130 | 32 | 11 | 11 | 52 | 212 | 443 | 610 |  |  | 3377
HT 14 | d/a | 31 | 28 | 31 | 26 | 20 | 7 | 3 | 5 | 12 | 26 | 30 | 31 |  |  |  | 250
HGT 22/14 | Kd/a | 682 | 562 | 539 | 360 | 218 | 74 | 29 | 45 | 118 | 316 | 506 | 672 |  |  |  | 4121
23 |  | Langenbruck |  |  | Höhe: | 740 | m ü.M |  |  | Klimaregion: | 2 | Lage: | HT |  | Ta min: | -9 | °C
nur Heiztage
|  | Jan | Feb | Mär | Apr | Mai | Jun | Jul | Aug | Sep | Okt | Nov | Dez | Jahr | 18/10 | 20/12 | 22/14
Ta | °C | -2 | -0.2 | 2.1 | 7.1 | 10.9 | 14.7 | 16.4 | 15.4 | 13.3 | 8.8 | 3.1 | -1.8 | 7.4 | 2 | 3.5 | 4.6
GH | MJ/m2a | 126 | 180 | 310 | 461 | 551 | 594 | 634 | 522 | 392 | 277 | 133 | 108 | 4288 | 1535 | 2085 | 2594
GS | MJ/m2a | 200 | 236 | 291 | 323 | 292 | 279 | 311 | 334 | 353 | 332 | 213 | 202 | 3366 | 1652 | 2040 | 2376
GE | MJ/m2a | 77 | 104 | 177 | 249 | 292 | 309 | 323 | 282 | 216 | 155 | 78 | 70 | 2332 | 872 | 1168 | 1439
GW | MJ/m2a | 89 | 119 | 177 | 254 | 287 | 297 | 323 | 282 | 231 | 169 | 89 | 81 | 2398 | 931 | 1231 | 1506
GN | MJ/m2a | 44 | 52 | 81 | 111 | 154 | 166 | 165 | 115 | 90 | 75 | 41 | 40 | 1134 | 432 | 575 | 705
HT 10 | d/a | 31 | 28 | 30 | 22 | 12 | 2 | 1 | 1 | 5 | 19 | 29 | 31 |  | 211
HGT 18/10 | Kd/a | 620 | 510 | 487 | 281 | 129 | 24 | 7 | 9 | 46 | 212 | 442 | 611 |  | 3378
HT 12 | d/a | 31 | 28 | 31 | 27 | 21 | 7 | 3 | 4 | 12 | 25 | 30 | 31 |  |  | 250
HGT 20/12 | Kd/a | 682 | 566 | 554 | 367 | 228 | 70 | 30 | 36 | 114 | 305 | 505 | 675 |  |  | 4132
HT 14 | d/a | 31 | 28 | 31 | 29 | 25 | 13 | 8 | 10 | 18 | 29 | 30 | 31 |  |  |  | 283
HGT 22/14 | Kd/a | 744 | 622 | 616 | 438 | 309 | 137 | 78 | 100 | 194 | 395 | 568 | 737 |  |  |  | 4938
24 |  | Einsiedeln |  |  | Höhe: | 914 | m ü.M |  |  | Klimaregion: | 7 | Lage: | F |  | Ta min: | -10 | °C
nur Heiztage
|  | Jan | Feb | Mär | Apr | Mai | Jun | Jul | Aug | Sep | Okt | Nov | Dez | Jahr | 18/10 | 20/12 | 22/14
Ta | °C | -2.9 | -1.3 | 0.9 | 5.6 | 9.6 | 13.5 | 15.2 | 14.2 | 12.1 | 7.8 | 2.9 | -2.7 | 6.3 | 2 | 2.9 | 4.1
GH | MJ/m2a | 122 | 187 | 320 | 464 | 562 | 583 | 626 | 500 | 385 | 270 | 137 | 101 | 4257 | 1920 | 2327 | 2920
GS | MJ/m2a | 194 | 245 | 301 | 325 | 298 | 274 | 307 | 320 | 347 | 324 | 219 | 189 | 3343 | 1913 | 2198 | 2574
GE | MJ/m2a | 74 | 108 | 182 | 251 | 298 | 303 | 319 | 270 | 212 | 151 | 81 | 66 | 2315 | 1079 | 1297 | 1613
GW | MJ/m2a | 87 | 123 | 182 | 255 | 292 | 292 | 319 | 270 | 227 | 165 | 92 | 76 | 2380 | 1139 | 1361 | 1678
GN | MJ/m2a | 43 | 54 | 83 | 111 | 157 | 163 | 163 | 110 | 89 | 73 | 42 | 37 | 1125 | 529 | 635 | 786
HT 10 | d/a | 31 | 28 | 31 | 27 | 18 | 5 | 3 | 3 | 8 | 23 | 29 | 31 |  | 237
HGT 18/10 | Kd/a | 648 | 542 | 529 | 353 | 192 | 55 | 24 | 23 | 79 | 264 | 446 | 639 |  | 3794
HT 12 | d/a | 31 | 28 | 31 | 28 | 23 | 10 | 5 | 7 | 15 | 27 | 30 | 31 |  |  | 266
HGT 20/12 | Kd/a | 710 | 598 | 591 | 421 | 276 | 103 | 54 | 68 | 156 | 349 | 511 | 703 |  |  | 4540
HT 14 | d/a | 31 | 28 | 31 | 30 | 27 | 17 | 11 | 15 | 21 | 30 | 30 | 31 |  |  |  | 302
HGT 22/14 | Kd/a | 772 | 654 | 653 | 489 | 359 | 188 | 118 | 158 | 243 | 434 | 572 | 765 |  |  |  | 5405
25 |  | Fribourg |  |  | Höhe: | 677 | m ü.M |  |  | Klimaregion: | 5 | Lage: | A |  | Ta min: | -9 | °C
nur Heiztage
|  | Jan | Feb | Mär | Apr | Mai | Jun | Jul | Aug | Sep | Okt | Nov | Dez | Jahr | 18/10 | 20/12 | 22/14
Ta | °C | -1.5 | 0.6 | 3.2 | 7.9 | 11.7 | 15.5 | 17.3 | 16.1 | 13.8 | 9.3 | 3.6 | -1.1 | 8.1 | 2.5 | 3.7 | 4.8
GH | MJ/m2a | 111 | 177 | 311 | 472 | 572 | 641 | 683 | 547 | 399 | 260 | 126 | 93 | 4392 | 1408 | 1880 | 2386
GS | MJ/m2a | 176 | 232 | 292 | 330 | 303 | 301 | 335 | 350 | 359 | 312 | 202 | 174 | 3366 | 1513 | 1856 | 2194
GE | MJ/m2a | 68 | 103 | 177 | 255 | 303 | 333 | 348 | 295 | 219 | 146 | 74 | 60 | 2381 | 801 | 1055 | 1325
GW | MJ/m2a | 79 | 117 | 177 | 260 | 297 | 321 | 348 | 295 | 235 | 159 | 84 | 70 | 2442 | 853 | 1112 | 1386
GN | MJ/m2a | 39 | 51 | 81 | 113 | 160 | 179 | 178 | 120 | 92 | 70 | 39 | 34 | 1156 | 394 | 517 | 646
HT 10 | d/a | 31 | 28 | 30 | 20 | 10 | 2 | 1 | 1 | 4 | 17 | 29 | 31 |  | 204
HGT 18/10 | Kd/a | 604 | 487 | 452 | 244 | 101 | 20 | 8 | 6 | 40 | 192 | 423 | 589 |  | 3166
HT 12 | d/a | 31 | 28 | 31 | 26 | 17 | 6 | 2 | 3 | 9 | 24 | 30 | 31 |  |  | 238
HGT 20/12 | Kd/a | 666 | 544 | 521 | 337 | 181 | 59 | 21 | 29 | 87 | 283 | 490 | 654 |  |  | 3872
HT 14 | d/a | 31 | 28 | 31 | 28 | 23 | 10 | 6 | 9 | 16 | 28 | 30 | 31 |  |  |  | 271
HGT 22/14 | Kd/a | 728 | 600 | 584 | 409 | 275 | 107 | 57 | 83 | 173 | 375 | 550 | 716 |  |  |  | 4657
26 |  | Sion |  |  | Höhe: | 549 | m ü.M |  |  | Klimaregion: | 10 | Lage: | A |  | Ta min: | -7 | °C
nur Heiztage
|  | Jan | Feb | Mär | Apr | Mai | Jun | Jul | Aug | Sep | Okt | Nov | Dez | Jahr | 18/10 | 20/12 | 22/14
Ta | °C | -0.6 | 2.1 | 5.5 | 10.4 | 14.3 | 18 | 19.5 | 18 | 15.7 | 10.8 | 4.9 | -0.4 | 9.9 | 3 | 4 | 5.2
GH | MJ/m2a | 148 | 219 | 383 | 521 | 611 | 665 | 715 | 582 | 447 | 319 | 163 | 135 | 4908 | 1328 | 1653 | 2124
GS | MJ/m2a | 235 | 287 | 360 | 365 | 324 | 313 | 350 | 372 | 402 | 383 | 261 | 252 | 3904 | 1604 | 1882 | 2238
GE | MJ/m2a | 90 | 127 | 218 | 281 | 324 | 346 | 365 | 314 | 246 | 179 | 96 | 88 | 2674 | 769 | 947 | 1202
GW | MJ/m2a | 105 | 145 | 218 | 287 | 318 | 333 | 365 | 314 | 264 | 195 | 109 | 101 | 2754 | 834 | 1018 | 1279
GN | MJ/m2a | 52 | 64 | 100 | 125 | 171 | 186 | 186 | 128 | 103 | 86 | 51 | 50 | 1302 | 387 | 471 | 592
HT 10 | d/a | 31 | 28 | 28 | 14 | 3 | 1 | 0 | 0 | 1 | 12 | 28 | 31 |  | 177
HGT 18/10 | Kd/a | 577 | 443 | 367 | 149 | 28 | 5 | 0 | 0 | 7 | 130 | 378 | 571 |  | 2655
HT 12 | d/a | 31 | 28 | 30 | 19 | 8 | 1 | 0 | 1 | 4 | 19 | 30 | 31 |  |  | 202
HGT 20/12 | Kd/a | 639 | 502 | 445 | 227 | 74 | 11 | 2 | 4 | 34 | 215 | 451 | 633 |  |  | 3237
HT 14 | d/a | 31 | 28 | 31 | 25 | 14 | 4 | 1 | 3 | 9 | 26 | 30 | 31 |  |  |  | 233
HGT 22/14 | Kd/a | 701 | 558 | 510 | 314 | 147 | 41 | 12 | 30 | 84 | 312 | 512 | 695 |  |  |  | 3916
27 |  | Fey-Nendaz |  |  | Höhe: | 780 | m ü.M |  |  | Klimaregion: | 10 | Lage: | N |  | Ta min: | -9 | °C
nur Heiztage
|  | Jan | Feb | Mär | Apr | Mai | Jun | Jul | Aug | Sep | Okt | Nov | Dez | Jahr | 18/10 | 20/12 | 22/14
Ta | °C | -1.2 | 0.7 | 3.5 | 8.1 | 12.1 | 15.7 | 17.6 | 16.2 | 13.9 | 9.6 | 4 | -0.8 | 8.3 | 2.5 | 3.8 | 5
GH | MJ/m2a | 151 | 224 | 401 | 542 | 625 | 688 | 734 | 586 | 453 | 326 | 169 | 136 | 5035 | 1695 | 2200 | 2798
GS | MJ/m2a | 240 | 293 | 377 | 379 | 331 | 323 | 360 | 375 | 408 | 391 | 270 | 254 | 4001 | 1892 | 2278 | 2688
GE | MJ/m2a | 92 | 130 | 229 | 293 | 331 | 358 | 374 | 316 | 249 | 183 | 100 | 99 | 2743 | 971 | 1244 | 1565
GW | MJ/m2a | 107 | 148 | 229 | 298 | 325 | 344 | 374 | 316 | 267 | 199 | 113 | 102 | 2822 | 1039 | 1319 | 1644
GN | MJ/m2a | 53 | 65 | 104 | 130 | 175 | 193 | 191 | 129 | 104 | 88 | 52 | 50 | 1334 | 480 | 610 | 764
HT 10 | d/a | 31 | 28 | 30 | 20 | 9 | 2 | 0 | 0 | 4 | 16 | 28 | 31 |  | 199
HGT 18/10 | Kd/a | 594 | 482 | 442 | 243 | 88 | 21 | 3 | 3 | 36 | 181 | 408 | 583 |  | 3084
HT 12 | d/a | 31 | 28 | 31 | 25 | 15 | 5 | 2 | 3 | 9 | 23 | 30 | 31 |  |  | 233
HGT 20/12 | Kd/a | 657 | 539 | 508 | 329 | 164 | 51 | 17 | 31 | 89 | 274 | 476 | 645 |  |  | 3780
HT 14 | d/a | 31 | 28 | 31 | 28 | 22 | 10 | 5 | 8 | 16 | 28 | 30 | 31 |  |  |  | 268
HGT 22/14 | Kd/a | 719 | 595 | 572 | 405 | 257 | 102 | 44 | 80 | 169 | 365 | 539 | 707 |  |  |  | 4554
28 |  | Montana |  |  | Höhe: | 1509 | m ü.M |  |  | Klimaregion: | 10 | Lage: | S |  | Ta min: | -9 | °C
nur Heiztage
|  | Jan | Feb | Mär | Apr | Mai | Jun | Jul | Aug | Sep | Okt | Nov | Dez | Jahr | 18/10 | 20/12 | 22/14
Ta | °C | -2.4 | -1.8 | 0.6 | 4.7 | 8.7 | 12.5 | 14.3 | 13.3 | 11.7 | 7.9 | 2.1 | -2 | 5.8 | 1.9 | 3.1 | 4.2
GH | MJ/m2a | 170 | 241 | 414 | 566 | 665 | 701 | 758 | 599 | 466 | 343 | 183 | 153 | 5259 | 2600 | 3271 | 3938
GS | MJ/m2a | 270 | 316 | 389 | 396 | 352 | 329 | 371 | 383 | 419 | 412 | 293 | 286 | 4216 | 2566 | 3025 | 3460
GE | MJ/m2a | 104 | 140 | 236 | 306 | 352 | 365 | 387 | 323 | 256 | 192 | 108 | 99 | 2868 | 1461 | 1819 | 2174
GW | MJ/m2a | 121 | 159 | 236 | 311 | 346 | 351 | 387 | 323 | 275 | 209 | 123 | 115 | 2956 | 1540 | 1904 | 2262
GN | MJ/m2a | 59 | 70 | 108 | 136 | 186 | 196 | 197 | 132 | 107 | 93 | 57 | 57 | 1398 | 721 | 894 | 1064
HT 10 | d/a | 31 | 28 | 31 | 27 | 20 | 8 | 4 | 6 | 10 | 21 | 29 | 31 |  | 246
HGT 18/10 | Kd/a | 631 | 554 | 539 | 378 | 229 | 78 | 36 | 58 | 100 | 254 | 472 | 620 |  | 3949
HT 12 | d/a | 31 | 28 | 31 | 29 | 25 | 14 | 9 | 12 | 16 | 27 | 30 | 31 |  |  | 283
HGT 20/12 | Kd/a | 693 | 610 | 601 | 453 | 316 | 154 | 89 | 121 | 173 | 351 | 536 | 682 |  |  | 4779
HT 14 | d/a | 31 | 28 | 31 | 30 | 28 | 20 | 15 | 18 | 22 | 31 | 30 | 31 |  |  |  | 315
HGT 22/14 | Kd/a | 755 | 666 | 663 | 517 | 393 | 229 | 159 | 198 | 266 | 436 | 596 | 744 |  |  |  | 5622
29 |  | Delsberg |  |  | Höhe: | 416 | m ü.M |  |  | Klimaregion: | 2 | Lage: | F |  | Ta min: | -7 | °C
nur Heiztage
|  | Jan | Feb | Mär | Apr | Mai | Jun | Jul | Aug | Sep | Okt | Nov | Dez | Jahr | 18/10 | 20/12 | 22/14
Ta | °C | -1 | 1.1 | 3.7 | 8.2 | 11.9 | 15.7 | 17.2 | 16.4 | 14.1 | 9.9 | 4.3 | -0.6 | 8.4 | 2.7 | 3.9 | 5.1
GH | MJ/m2a | 103 | 166 | 294 | 445 | 556 | 581 | 614 | 484 | 364 | 233 | 115 | 81 | 4036 | 1244 | 1651 | 2140
GS | MJ/m2a | 164 | 217 | 276 | 312 | 295 | 273 | 301 | 310 | 328 | 280 | 184 | 151 | 3091 | 1338 | 1638 | 1961
GE | MJ/m2a | 63 | 96 | 168 | 240 | 295 | 302 | 313 | 261 | 200 | 130 | 68 | 53 | 2189 | 708 | 928 | 1189
GW | MJ/m2a | 73 | 110 | 168 | 245 | 289 | 291 | 313 | 261 | 215 | 142 | 77 | 61 | 2245 | 755 | 980 | 1243
GN | MJ/m2a | 36 | 48 | 76 | 107 | 156 | 163 | 160 | 106 | 84 | 63 | 36 | 30 | 1065 | 349 | 455 | 582
HT 10 | d/a | 31 | 28 | 30 | 20 | 9 | 2 | 0 | 0 | 3 | 16 | 27 | 30 |  | 196
HGT 18/10 | Kd/a | 588 | 471 | 434 | 238 | 93 | 15 | 0 | 2 | 24 | 174 | 394 | 570 |  | 3003
HT 12 | d/a | 31 | 28 | 31 | 26 | 16 | 4 | 2 | 2 | 8 | 21 | 29 | 31 |  |  | 229
HGT 20/12 | Kd/a | 650 | 529 | 505 | 327 | 172 | 36 | 14 | 17 | 78 | 254 | 464 | 637 |  |  | 3683
HT 14 | d/a | 31 | 28 | 31 | 28 | 23 | 10 | 5 | 7 | 15 | 26 | 29 | 31 |  |  |  | 264
HGT 22/14 | Kd/a | 712 | 585 | 567 | 403 | 269 | 97 | 45 | 62 | 154 | 343 | 527 | 701 |  |  |  | 4465
30 |  | La Chaux-de-Fonds |  |  | Höhe: | 990 | m ü.M |  |  | Klimaregion: | 2 | Lage: | H |  | Ta min: | -10 | °C
nur Heiztage
|  | Jan | Feb | Mär | Apr | Mai | Jun | Jul | Aug | Sep | Okt | Nov | Dez | Jahr | 18/10 | 20/12 | 22/14
Ta | °C | -1.3 | 0 | 2 | 6.5 | 10.2 | 13.9 | 15.7 | 14.7 | 12.8 | 9 | 3.6 | -1 | 7.2 | 2.7 | 3.8 | 4.8
GH | MJ/m2a | 136 | 198 | 329 | 484 | 559 | 605 | 649 | 532 | 401 | 291 | 141 | 120 | 4448 | 1839 | 2325 | 2895
GS | MJ/m2a | 216 | 259 | 309 | 341 | 296 | 284 | 318 | 340 | 361 | 349 | 226 | 224 | 3523 | 1888 | 2239 | 2612
GE | MJ/m2a | 83 | 115 | 188 | 263 | 296 | 315 | 331 | 287 | 221 | 163 | 83 | 78 | 2423 | 1040 | 1301 | 1605
GW | MJ/m2a | 97 | 131 | 188 | 268 | 291 | 303 | 331 | 287 | 237 | 178 | 94 | 90 | 2495 | 1102 | 1369 | 1676
GN | MJ/m2a | 48 | 57 | 86 | 117 | 157 | 169 | 169 | 117 | 92 | 79 | 44 | 44 | 1179 | 514 | 640 | 786
HT 10 | d/a | 31 | 28 | 31 | 25 | 16 | 5 | 2 | 2 | 6 | 18 | 29 | 31 |  | 224
HGT 18/10 | Kd/a | 596 | 503 | 494 | 316 | 167 | 50 | 15 | 17 | 59 | 203 | 422 | 587 |  | 3429
HT 12 | d/a | 31 | 28 | 31 | 28 | 22 | 9 | 5 | 6 | 12 | 25 | 30 | 31 |  |  | 258
HGT 20/12 | Kd/a | 659 | 559 | 557 | 390 | 257 | 97 | 46 | 59 | 120 | 302 | 489 | 650 |  |  | 4185
HT 14 | d/a | 31 | 28 | 31 | 29 | 26 | 16 | 10 | 13 | 19 | 29 | 30 | 31 |  |  |  | 293
HGT 22/14 | Kd/a | 721 | 615 | 619 | 460 | 333 | 175 | 106 | 136 | 213 | 393 | 551 | 712 |  |  |  | 5034
31 |  | Neuchâtel |  |  | Höhe: | 487 | m ü.M |  |  | Klimaregion: | 5 | Lage: | A |  | Ta min: | -7 | °C
nur Heiztage
|  | Jan | Feb | Mär | Apr | Mai | Jun | Jul | Aug | Sep | Okt | Nov | Dez | Jahr | 18/10 | 20/12 | 22/14
Ta | °C | -0.4 | 1.5 | 4.4 | 9.2 | 13 | 16.9 | 18.8 | 17.7 | 15.3 | 10.5 | 4.9 | 0.3 | 9.4 | 3 | 4.2 | 5.3
GH | MJ/m2a | 95 | 165 | 310 | 475 | 574 | 650 | 671 | 541 | 386 | 230 | 107 | 79 | 4283 | 1112 | 1489 | 1934
GS | MJ/m2a | 151 | 216 | 291 | 333 | 304 | 306 | 329 | 346 | 347 | 276 | 171 | 148 | 3218 | 1234 | 1523 | 1825
GE | MJ/m2a | 58 | 96 | 177 | 257 | 304 | 338 | 342 | 292 | 212 | 129 | 63 | 51 | 2319 | 637 | 841 | 1080
GW | MJ/m2a | 67 | 109 | 177 | 261 | 298 | 325 | 342 | 292 | 228 | 140 | 72 | 59 | 2370 | 679 | 888 | 1130
GN | MJ/m2a | 33 | 48 | 81 | 114 | 161 | 182 | 174 | 119 | 89 | 62 | 33 | 29 | 1125 | 314 | 412 | 528
HT 10 | d/a | 31 | 28 | 29 | 17 | 6 | 1 | 0 | 0 | 1 | 13 | 28 | 31 |  | 185
HGT 18/10 | Kd/a | 571 | 460 | 412 | 196 | 56 | 7 | 0 | 0 | 10 | 138 | 377 | 546 |  | 2773
HT 12 | d/a | 31 | 28 | 31 | 23 | 12 | 3 | 1 | 1 | 4 | 21 | 30 | 31 |  |  | 216
HGT 20/12 | Kd/a | 633 | 517 | 481 | 280 | 127 | 28 | 6 | 8 | 41 | 232 | 450 | 611 |  |  | 3414
HT 14 | d/a | 31 | 28 | 31 | 27 | 20 | 6 | 3 | 4 | 10 | 26 | 30 | 31 |  |  |  | 247
HGT 22/14 | Kd/a | 695 | 573 | 546 | 364 | 218 | 65 | 27 | 35 | 103 | 326 | 511 | 673 |  |  |  | 4136
32 |  | Altdorf |  |  | Höhe: | 449 | m ü.M |  |  | Klimaregion: | 7 | Lage: | F |  | Ta min: | -6 | °C
nur Heiztage
|  | Jan | Feb | Mär | Apr | Mai | Jun | Jul | Aug | Sep | Okt | Nov | Dez | Jahr | 18/10 | 20/12 | 22/14
Ta | °C | 0.2 | 1.9 | 4.4 | 9.2 | 12.8 | 16.3 | 17.7 | 16.8 | 14.6 | 10.2 | 5.6 | 0.2 | 9.2 | 3 | 4.4 | 5.6
GH | MJ/m2a | 117 | 187 | 349 | 466 | 576 | 611 | 633 | 518 | 417 | 285 | 126 | 93 | 4378 | 1269 | 1691 | 2215
GS | MJ/m2a | 186 | 245 | 328 | 326 | 305 | 287 | 310 | 332 | 375 | 342 | 202 | 174 | 3412 | 1412 | 1744 | 2116
GE | MJ/m2a | 71 | 108 | 199 | 252 | 305 | 318 | 323 | 280 | 229 | 160 | 74 | 60 | 2379 | 725 | 954 | 1236
GW | MJ/m2a | 83 | 123 | 199 | 256 | 300 | 306 | 323 | 280 | 246 | 174 | 84 | 70 | 2444 | 775 | 1011 | 1298
GN | MJ/m2a | 41 | 54 | 91 | 112 | 161 | 171 | 165 | 114 | 96 | 77 | 39 | 34 | 1155 | 358 | 469 | 605
HT 10 | d/a | 30 | 27 | 29 | 17 | 7 | 1 | 1 | 0 | 2 | 16 | 26 | 30 |  | 186
HGT 18/10 | Kd/a | 549 | 442 | 413 | 200 | 71 | 14 | 5 | 1 | 17 | 167 | 353 | 549 |  | 2781
HT 12 | d/a | 31 | 27 | 30 | 23 | 13 | 4 | 2 | 2 | 6 | 23 | 28 | 31 |  |  | 220
HGT 20/12 | Kd/a | 613 | 502 | 480 | 284 | 140 | 39 | 14 | 19 | 59 | 261 | 421 | 611 |  |  | 3443
HT 14 | d/a | 31 | 28 | 31 | 26 | 21 | 8 | 5 | 5 | 14 | 27 | 29 | 31 |  |  |  | 256
HGT 22/14 | Kd/a | 674 | 560 | 546 | 360 | 232 | 79 | 45 | 50 | 141 | 341 | 484 | 675 |  |  |  | 4187
33 |  | Göschenen |  |  | Höhe: | 1109 | m ü.M |  |  | Klimaregion: | 7 | Lage: | T |  | Ta min: | -9 | °C
nur Heiztage
|  | Jan | Feb | Mär | Apr | Mai | Jun | Jul | Aug | Sep | Okt | Nov | Dez | Jahr | 18/10 | 20/12 | 22/14
Ta | °C | -2.6 | -1.8 | 0.4 | 4.5 | 8.4 | 12.2 | 13.9 | 13.1 | 11.5 | 7.6 | 2.3 | -2.4 | 5.6 | 1.8 | 3 | 4
GH | MJ/m2a | 144 | 212 | 367 | 493 | 590 | 594 | 626 | 515 | 400 | 302 | 148 | 126 | 4517 | 2310 | 2859 | 3449
GS | MJ/m2a | 229 | 278 | 345 | 345 | 313 | 279 | 307 | 330 | 360 | 362 | 237 | 236 | 3621 | 2251 | 2626 | 2997
GE | MJ/m2a | 88 | 123 | 209 | 266 | 313 | 309 | 319 | 278 | 220 | 169 | 87 | 82 | 2463 | 1295 | 1588 | 1901
GW | MJ/m2a | 102 | 140 | 209 | 271 | 307 | 297 | 319 | 278 | 236 | 184 | 99 | 95 | 2537 | 1362 | 1660 | 1975
GN | MJ/m2a | 50 | 61 | 95 | 118 | 165 | 166 | 163 | 113 | 92 | 82 | 46 | 47 | 1198 | 636 | 777 | 928
HT 10 | d/a | 31 | 28 | 31 | 27 | 21 | 8 | 5 | 6 | 11 | 22 | 29 | 31 |  | 250
HGT 18/10 | Kd/a | 638 | 555 | 544 | 384 | 246 | 90 | 49 | 54 | 111 | 272 | 462 | 633 |  | 4038
HT 12 | d/a | 31 | 28 | 31 | 29 | 25 | 14 | 10 | 12 | 17 | 27 | 30 | 31 |  |  | 285
HGT 20/12 | Kd/a | 700 | 611 | 606 | 456 | 325 | 155 | 104 | 124 | 186 | 358 | 529 | 695 |  |  | 4849
HT 14 | d/a | 31 | 28 | 31 | 30 | 29 | 20 | 16 | 19 | 22 | 30 | 30 | 31 |  |  |  | 317
HGT 22/14 | Kd/a | 762 | 667 | 668 | 524 | 407 | 240 | 174 | 210 | 268 | 440 | 590 | 757 |  |  |  | 5707
34 |  | Arosa |  |  | Höhe: | 1865 | m ü.M |  |  | Klimaregion: | 9 | Lage: | E |  | Ta min: | -12 | °C
nur Heiztage
|  | Jan | Feb | Mär | Apr | Mai | Jun | Jul | Aug | Sep | Okt | Nov | Dez | Jahr | 18/10 | 20/12 | 22/14
Ta | °C | -5.4 | -5.5 | -3.4 | 0.6 | 4.3 | 8.4 | 10.3 | 9.7 | 8.1 | 4.9 | -0.8 | -5.2 | 2.2 | 0.4 | 1.1 | 1.7
GH | MJ/m2a | 177 | 247 | 423 | 546 | 633 | 608 | 645 | 553 | 440 | 341 | 184 | 157 | 4954 | 3707 | 4218 | 4590
GS | MJ/m2a | 281 | 324 | 398 | 382 | 335 | 286 | 316 | 354 | 396 | 409 | 294 | 294 | 4069 | 3323 | 3646 | 3869
GE | MJ/m2a | 108 | 143 | 241 | 295 | 335 | 316 | 329 | 299 | 242 | 191 | 109 | 102 | 2710 | 2052 | 2323 | 2520
GW | MJ/m2a | 126 | 163 | 241 | 300 | 329 | 304 | 329 | 299 | 260 | 208 | 123 | 118 | 2800 | 2140 | 2413 | 2610
GN | MJ/m2a | 62 | 72 | 110 | 131 | 177 | 170 | 168 | 122 | 101 | 92 | 57 | 58 | 1320 | 1007 | 1136 | 1228
HT 10 | d/a | 31 | 28 | 31 | 30 | 30 | 19 | 14 | 16 | 21 | 29 | 30 | 31 |  | 310
HGT 18/10 | Kd/a | 727 | 657 | 663 | 522 | 417 | 229 | 153 | 180 | 240 | 393 | 564 | 720 |  | 5465
HT 12 | d/a | 31 | 28 | 31 | 30 | 30 | 25 | 20 | 22 | 26 | 31 | 30 | 31 |  |  | 335
HGT 20/12 | Kd/a | 789 | 713 | 725 | 582 | 483 | 318 | 235 | 267 | 330 | 469 | 624 | 782 |  |  | 6317
HT 14 | d/a | 31 | 28 | 31 | 30 | 31 | 27 | 25 | 27 | 29 | 31 | 30 | 31 |  |  |  | 351
HGT 22/14 | Kd/a | 851 | 769 | 787 | 642 | 548 | 390 | 322 | 358 | 406 | 531 | 684 | 843 |  |  |  | 7131
35 |  | Chur |  |  | Höhe: | 582 | m ü.M |  |  | Klimaregion: | 9 | Lage: | F |  | Ta min: | -8 | °C
nur Heiztage
|  | Jan | Feb | Mär | Apr | Mai | Jun | Jul | Aug | Sep | Okt | Nov | Dez | Jahr | 18/10 | 20/12 | 22/14
Ta | °C | -0.7 | 1.3 | 4.4 | 9.2 | 12.8 | 16.5 | 18 | 16.9 | 14.9 | 10.6 | 5 | -1.3 | 9 | 2.7 | 3.8 | 5
GH | MJ/m2a | 146 | 209 | 358 | 478 | 567 | 595 | 621 | 528 | 426 | 310 | 149 | 122 | 4509 | 1403 | 1789 | 2291
GS | MJ/m2a | 232 | 274 | 337 | 335 | 301 | 280 | 304 | 338 | 383 | 372 | 238 | 228 | 3622 | 1600 | 1904 | 2262
GE | MJ/m2a | 89 | 121 | 204 | 258 | 301 | 309 | 317 | 285 | 234 | 174 | 88 | 79 | 2459 | 805 | 1015 | 1285
GW | MJ/m2a | 104 | 138 | 204 | 263 | 295 | 298 | 317 | 285 | 251 | 189 | 100 | 92 | 2536 | 867 | 1082 | 1357
GN | MJ/m2a | 51 | 61 | 93 | 115 | 159 | 167 | 161 | 116 | 98 | 84 | 46 | 45 | 1196 | 402 | 502 | 632
HT 10 | d/a | 31 | 28 | 29 | 17 | 7 | 2 | 1 | 1 | 2 | 13 | 26 | 31 |  | 188
HGT 18/10 | Kd/a | 579 | 462 | 406 | 200 | 72 | 20 | 4 | 7 | 21 | 146 | 369 | 596 |  | 2882
HT 12 | d/a | 31 | 28 | 30 | 22 | 13 | 4 | 2 | 3 | 6 | 20 | 28 | 31 |  |  | 218
HGT 20/12 | Kd/a | 643 | 524 | 480 | 277 | 137 | 43 | 19 | 25 | 56 | 229 | 435 | 659 |  |  | 3527
HT 14 | d/a | 31 | 28 | 31 | 26 | 20 | 8 | 5 | 6 | 12 | 25 | 29 | 31 |  |  |  | 252
HGT 22/14 | Kd/a | 705 | 580 | 546 | 363 | 228 | 82 | 49 | 61 | 127 | 314 | 503 | 721 |  |  |  | 4279
36 |  | Chippis |  |  | Höhe: | 522 | m ü.M |  |  | Klimaregion: | 10 | Lage: | F |  | Ta min: | -7 | °C
nur Heiztage
|  | Jan | Feb | Mär | Apr | Mai | Jun | Jul | Aug | Sep | Okt | Nov | Dez | Jahr | 18/10 | 20/12 | 22/14
Ta | °C | -1.2 | 1.6 | 5.1 | 10.2 | 14.2 | 17.8 | 19.2 | 17.7 | 15.1 | 10.1 | 4.4 | -1.1 | 9.5 | 2.6 | 3.7 | 5
GH | MJ/m2a | 152 | 223 | 395 | 538 | 621 | 688 | 732 | 590 | 454 | 339 | 167 | 132 | 5031 | 1402 | 1768 | 2286
GS | MJ/m2a | 242 | 292 | 371 | 377 | 329 | 323 | 359 | 378 | 409 | 407 | 267 | 247 | 4001 | 1697 | 1996 | 2369
GE | MJ/m2a | 93 | 129 | 225 | 291 | 329 | 358 | 373 | 319 | 250 | 190 | 99 | 86 | 2742 | 813 | 1013 | 1292
GW | MJ/m2a | 108 | 147 | 225 | 296 | 323 | 344 | 373 | 319 | 268 | 207 | 112 | 99 | 2821 | 879 | 1086 | 1370
GN | MJ/m2a | 53 | 65 | 103 | 129 | 174 | 193 | 190 | 130 | 104 | 92 | 52 | 49 | 1334 | 406 | 501 | 634
HT 10 | d/a | 31 | 28 | 29 | 14 | 3 | 0 | 0 | 0 | 1 | 15 | 29 | 31 |  | 181
HGT 18/10 | Kd/a | 595 | 457 | 386 | 158 | 32 | 4 | 0 | 0 | 11 | 160 | 398 | 590 |  | 2791
HT 12 | d/a | 31 | 28 | 30 | 20 | 9 | 1 | 0 | 0 | 5 | 22 | 30 | 31 |  |  | 207
HGT 20/12 | Kd/a | 657 | 516 | 457 | 237 | 83 | 14 | 3 | 2 | 42 | 253 | 464 | 653 |  |  | 3381
HT 14 | d/a | 31 | 28 | 31 | 25 | 15 | 5 | 2 | 4 | 11 | 27 | 30 | 31 |  |  |  | 240
HGT 22/14 | Kd/a | 719 | 572 | 522 | 326 | 157 | 48 | 15 | 35 | 109 | 341 | 526 | 715 |  |  |  | 4085
37 |  | Gr. St. Bernhard |  |  | Höhe: | 2472 | m ü.M |  |  | Klimaregion: | 10 | Lage: | HP |  | Ta min: | -7 | °C
nur Heiztage
|  | Jan | Feb | Mär | Apr | Mai | Jun | Jul | Aug | Sep | Okt | Nov | Dez | Jahr | 18/10 | 20/12 | 22/14
Ta | °C | -8 | -9.1 | -7 | -3.8 | 0.3 | 4.4 | 7.4 | 6.9 | 4.9 | 1.8 | -4 | -8 | -1.1 | -1.9 | -1.4 | -1.2
GH | MJ/m2a | 185 | 266 | 476 | 621 | 676 | 693 | 746 | 598 | 470 | 356 | 201 | 168 | 5456 | 4871 | 5273 | 5423
GS | MJ/m2a | 294 | 348 | 447 | 435 | 358 | 326 | 366 | 383 | 423 | 427 | 322 | 314 | 4443 | 4105 | 4346 | 4427
GE | MJ/m2a | 113 | 154 | 271 | 335 | 358 | 360 | 380 | 323 | 259 | 199 | 119 | 109 | 2980 | 2673 | 2885 | 2963
GW | MJ/m2a | 131 | 176 | 271 | 342 | 352 | 347 | 380 | 323 | 277 | 217 | 135 | 126 | 3077 | 2769 | 2982 | 3060
GN | MJ/m2a | 65 | 77 | 124 | 149 | 189 | 194 | 194 | 132 | 108 | 96 | 62 | 62 | 1452 | 1307 | 1406 | 1443
HT 10 | d/a | 31 | 28 | 31 | 30 | 31 | 27 | 23 | 24 | 27 | 31 | 30 | 31 |  | 344
HGT 18/10 | Kd/a | 805 | 760 | 776 | 655 | 549 | 388 | 278 | 297 | 376 | 502 | 659 | 805 |  | 6850
HT 12 | d/a | 31 | 28 | 31 | 30 | 31 | 29 | 28 | 29 | 30 | 31 | 30 | 31 |  |  | 359
HGT 20/12 | Kd/a | 867 | 816 | 838 | 715 | 611 | 463 | 372 | 393 | 454 | 564 | 719 | 867 |  |  | 7679
HT 14 | d/a | 31 | 28 | 31 | 30 | 31 | 30 | 30 | 31 | 30 | 31 | 30 | 31 |  |  |  | 364
HGT 22/14 | Kd/a | 929 | 872 | 900 | 775 | 673 | 527 | 448 | 469 | 514 | 626 | 779 | 929 |  |  |  | 8441
38 |  | Zermatt |  |  | Höhe: | 1610 | m ü.M |  |  | Klimaregion: | 10 | Lage: | T |  | Ta min: | -12 | °C
nur Heiztage
|  | Jan | Feb | Mär | Apr | Mai | Jun | Jul | Aug | Sep | Okt | Nov | Dez | Jahr | 18/10 | 20/12 | 22/14
Ta | °C | -5 | -4.2 | -1.6 | 2.6 | 6.6 | 10.1 | 11.8 | 10.7 | 9 | 5.3 | -0.4 | -4.7 | 3.4 | 1.1 | 2.2 | 2.8
GH | MJ/m2a | 176 | 253 | 452 | 586 | 676 | 710 | 747 | 609 | 478 | 356 | 193 | 164 | 5400 | 3598 | 4378 | 4894
GS | MJ/m2a | 280 | 331 | 425 | 410 | 358 | 334 | 366 | 390 | 430 | 427 | 309 | 307 | 4367 | 3322 | 3797 | 4097
GE | MJ/m2a | 107 | 147 | 258 | 316 | 358 | 369 | 381 | 329 | 263 | 199 | 114 | 107 | 2948 | 2000 | 2413 | 2685
GW | MJ/m2a | 125 | 167 | 258 | 322 | 352 | 355 | 381 | 329 | 282 | 217 | 129 | 123 | 3040 | 2092 | 2506 | 2778
GN | MJ/m2a | 62 | 73 | 118 | 141 | 189 | 199 | 194 | 134 | 110 | 96 | 60 | 61 | 1437 | 981 | 1178 | 1308
HT 10 | d/a | 31 | 28 | 31 | 30 | 27 | 15 | 9 | 12 | 19 | 30 | 30 | 31 |  | 293
HGT 18/10 | Kd/a | 714 | 622 | 606 | 461 | 326 | 155 | 86 | 124 | 207 | 385 | 551 | 702 |  | 4939
HT 12 | d/a | 31 | 28 | 31 | 30 | 30 | 22 | 17 | 21 | 26 | 31 | 30 | 31 |  |  | 328
HGT 20/12 | Kd/a | 776 | 673 | 668 | 522 | 408 | 247 | 179 | 223 | 305 | 454 | 611 | 764 |  |  | 5830
HT 14 | d/a | 31 | 28 | 31 | 30 | 31 | 31 | 23 | 27 | 29 | 31 | 30 | 31 |  |  |  | 348
HGT 22/14 | Kd/a | 838 | 734 | 730 | 582 | 475 | 475 | 268 | 320 | 380 | 518 | 671 | 826 |  |  |  | 6673
39 |  | Schuls |  |  | Höhe: | 1253 | m ü.M |  |  | Klimaregion: | 11 | Lage: | S |  | Ta min: | -12 | °C
nur Heiztage
|  | Jan | Feb | Mär | Apr | Mai | Jun | Jul | Aug | Sep | Okt | Nov | Dez | Jahr | 18/10 | 20/12 | 22/14
Ta | °C | -6 | -3.8 | -0.1 | 5.2 | 9.6 | 13.3 | 14.8 | 13.6 | 10.9 | 5.7 | -0.1 | -5.9 | 4.8 | 0.4 | 1.7 | 2.8
GH | MJ/m2a | 165 | 232 | 415 | 541 | 614 | 634 | 671 | 544 | 450 | 336 | 170 | 154 | 4926 | 2451 | 3030 | 3638
GS | MJ/m2a | 262 | 304 | 390 | 379 | 325 | 298 | 329 | 348 | 405 | 403 | 272 | 288 | 4003 | 2528 | 2916 | 3299
GE | MJ/m2a | 101 | 135 | 237 | 292 | 325 | 330 | 342 | 294 | 248 | 188 | 100 | 100 | 2692 | 1385 | 1694 | 2018
GW | MJ/m2a | 117 | 153 | 237 | 298 | 319 | 317 | 342 | 294 | 266 | 205 | 114 | 116 | 2778 | 1469 | 1783 | 2109
GN | MJ/m2a | 58 | 67 | 108 | 130 | 172 | 178 | 174 | 120 | 104 | 91 | 53 | 57 | 1312 | 680 | 829 | 983
HT 10 | d/a | 31 | 28 | 31 | 27 | 17 | 5 | 3 | 4 | 12 | 27 | 30 | 31 |  | 246
HGT 18/10 | Kd/a | 743 | 610 | 562 | 361 | 183 | 50 | 24 | 36 | 119 | 354 | 542 | 742 |  | 4326
HT 12 | d/a | 31 | 28 | 31 | 30 | 24 | 10 | 6 | 9 | 19 | 30 | 30 | 31 |  |  | 279
HGT 20/12 | Kd/a | 805 | 666 | 624 | 440 | 274 | 109 | 61 | 90 | 207 | 436 | 603 | 804 |  |  | 5119
HT 14 | d/a | 31 | 28 | 31 | 30 | 29 | 16 | 11 | 17 | 26 | 31 | 30 | 31 |  |  |  | 311
HGT 22/14 | Kd/a | 867 | 722 | 686 | 503 | 367 | 182 | 119 | 182 | 305 | 504 | 663 | 866 |  |  |  | 5966
40 |  | St. Moritz |  |  | Höhe: | 1833 | m ü.M |  |  | Klimaregion: | 11 | Lage: | A |  | Ta min: | -14 | °C
nur Heiztage
|  | Jan | Feb | Mär | Apr | Mai | Jun | Jul | Aug | Sep | Okt | Nov | Dez | Jahr | 18/10 | 20/12 | 22/14
Ta | °C | -7.3 | -6.3 | -3.7 | 0.9 | 5.3 | 9.2 | 11 | 10.2 | 8.1 | 4.1 | -1.5 | -6.9 | 2 | -0.1 | 0.9 | 1.5
GH | MJ/m2a | 151 | 246 | 435 | 556 | 640 | 634 | 672 | 551 | 433 | 336 | 168 | 136 | 4958 | 3583 | 4222 | 4627
GS | MJ/m2a | 240 | 322 | 409 | 389 | 339 | 298 | 329 | 353 | 390 | 403 | 269 | 254 | 3995 | 3211 | 3590 | 3824
GE | MJ/m2a | 92 | 143 | 248 | 300 | 339 | 330 | 343 | 298 | 238 | 188 | 99 | 88 | 2706 | 1983 | 2321 | 2534
GW | MJ/m2a | 107 | 162 | 248 | 306 | 333 | 317 | 343 | 298 | 255 | 205 | 113 | 102 | 2789 | 2067 | 2406 | 2619
GN | MJ/m2a | 53 | 71 | 113 | 133 | 179 | 178 | 175 | 121 | 100 | 91 | 52 | 50 | 1316 | 969 | 1130 | 1231
HT 10 | d/a | 31 | 28 | 31 | 30 | 29 | 17 | 12 | 14 | 22 | 31 | 30 | 31 |  | 306
HGT 18/10 | Kd/a | 785 | 680 | 672 | 513 | 382 | 191 | 119 | 148 | 247 | 428 | 586 | 773 |  | 5524
HT 12 | d/a | 31 | 28 | 31 | 30 | 31 | 24 | 19 | 22 | 28 | 31 | 30 | 31 |  |  | 336
HGT 20/12 | Kd/a | 847 | 736 | 734 | 573 | 454 | 290 | 209 | 249 | 341 | 493 | 646 | 835 |  |  | 6407
HT 14 | d/a | 31 | 28 | 31 | 30 | 31 | 27 | 25 | 28 | 30 | 31 | 30 | 31 |  |  |  | 353
HGT 22/14 | Kd/a | 909 | 792 | 796 | 633 | 517 | 367 | 304 | 342 | 414 | 555 | 706 | 897 |  |  |  | 7232
41 |  | Robbia |  |  | Höhe: | 1078 | m ü.M |  |  | Klimaregion: | 12 | Lage: | T |  | Ta min: | -7 | °C
nur Heiztage
|  | Jan | Feb | Mär | Apr | Mai | Jun | Jul | Aug | Sep | Okt | Nov | Dez | Jahr | 18/10 | 20/12 | 22/14
Ta | °C | -2.5 | -1.1 | 1.8 | 6.4 | 10.1 | 13.7 | 15.3 | 14.4 | 11.9 | 7.7 | 2.7 | -1.6 | 6.6 | 2.2 | 3.4 | 4.6
GH | MJ/m2a | 170 | 234 | 410 | 527 | 600 | 658 | 695 | 565 | 426 | 334 | 170 | 157 | 4946 | 2177 | 2749 | 3435
GS | MJ/m2a | 270 | 307 | 385 | 369 | 318 | 309 | 341 | 362 | 383 | 401 | 272 | 294 | 4011 | 2322 | 2720 | 3165
GE | MJ/m2a | 104 | 136 | 234 | 285 | 318 | 342 | 354 | 305 | 234 | 187 | 100 | 102 | 2701 | 1237 | 1544 | 1909
GW | MJ/m2a | 121 | 154 | 234 | 290 | 312 | 329 | 354 | 305 | 251 | 204 | 114 | 118 | 2786 | 1317 | 1628 | 1997
GN | MJ/m2a | 59 | 68 | 107 | 126 | 168 | 184 | 181 | 124 | 98 | 90 | 53 | 58 | 1316 | 611 | 759 | 933
HT 10 | d/a | 31 | 28 | 31 | 26 | 15 | 4 | 1 | 1 | 7 | 23 | 30 | 31 |  | 228
HGT 18/10 | Kd/a | 636 | 536 | 502 | 319 | 153 | 35 | 5 | 8 | 70 | 271 | 456 | 607 |  | 3598
HT 12 | d/a | 31 | 28 | 31 | 29 | 23 | 9 | 3 | 5 | 15 | 28 | 30 | 31 |  |  | 263
HGT 20/12 | Kd/a | 698 | 592 | 565 | 402 | 255 | 86 | 28 | 43 | 153 | 363 | 516 | 670 |  |  | 4371
HT 14 | d/a | 31 | 28 | 31 | 30 | 29 | 15 | 9 | 13 | 23 | 31 | 30 | 31 |  |  |  | 301
HGT 22/14 | Kd/a | 760 | 647 | 628 | 464 | 353 | 160 | 87 | 129 | 259 | 443 | 578 | 732 |  |  |  | 5240
42 |  | Château-d'Oex |  |  | Höhe: | 994 | m ü.M |  |  | Klimaregion: | 8 | Lage: | HS |  | Ta min: | -11 | °C
nur Heiztage
|  | Jan | Feb | Mär | Apr | Mai | Jun | Jul | Aug | Sep | Okt | Nov | Dez | Jahr | 18/10 | 20/12 | 22/14
Ta | °C | -3.4 | -1.7 | 1 | 5.7 | 9.6 | 13.2 | 15 | 13.9 | 11.8 | 7.5 | 2 | -3.1 | 6 | 1.7 | 2.9 | 4.1
GH | MJ/m2a | 154 | 218 | 372 | 500 | 594 | 645 | 693 | 570 | 442 | 321 | 161 | 137 | 4807 | 2179 | 2794 | 3433
GS | MJ/m2a | 245 | 286 | 350 | 350 | 315 | 303 | 340 | 365 | 398 | 385 | 258 | 256 | 3851 | 2247 | 2661 | 3068
GE | MJ/m2a | 94 | 126 | 212 | 270 | 315 | 335 | 353 | 308 | 243 | 180 | 95 | 89 | 2620 | 1230 | 1559 | 1899
GW | MJ/m2a | 109 | 144 | 212 | 275 | 309 | 323 | 353 | 308 | 261 | 196 | 108 | 103 | 2701 | 1305 | 1638 | 1980
GN | MJ/m2a | 54 | 63 | 97 | 120 | 166 | 181 | 180 | 125 | 102 | 87 | 50 | 51 | 1276 | 608 | 765 | 929
HT 10 | d/a | 31 | 28 | 31 | 26 | 17 | 6 | 2 | 3 | 8 | 24 | 30 | 31 |  | 237
HGT 18/10 | Kd/a | 663 | 553 | 526 | 346 | 181 | 59 | 21 | 27 | 80 | 283 | 476 | 656 |  | 3871
HT 12 | d/a | 31 | 28 | 31 | 29 | 24 | 11 | 6 | 9 | 16 | 28 | 30 | 31 |  |  | 274
HGT 20/12 | Kd/a | 725 | 609 | 588 | 424 | 278 | 114 | 58 | 85 | 167 | 369 | 538 | 718 |  |  | 4673
HT 14 | d/a | 31 | 28 | 31 | 30 | 28 | 18 | 12 | 16 | 22 | 31 | 30 | 31 |  |  |  | 308
HGT 22/14 | Kd/a | 787 | 665 | 650 | 488 | 360 | 197 | 123 | 165 | 256 | 445 | 598 | 780 |  |  |  | 5514
43 |  | Engelberg |  |  | Höhe: | 1018 | m ü.M |  |  | Klimaregion: | 7 | Lage: | T |  | Ta min: | -10 | °C
nur Heiztage
|  | Jan | Feb | Mär | Apr | Mai | Jun | Jul | Aug | Sep | Okt | Nov | Dez | Jahr | 18/10 | 20/12 | 22/14
Ta | °C | -3.2 | -1.7 | 0.4 | 5.2 | 9.2 | 12.8 | 14.3 | 13.3 | 11.4 | 7.4 | 2.2 | -3.4 | 5.7 | 1.6 | 2.8 | 3.9
GH | MJ/m2a | 137 | 212 | 358 | 476 | 584 | 588 | 621 | 506 | 394 | 307 | 151 | 127 | 4461 | 2174 | 2703 | 3314
GS | MJ/m2a | 218 | 278 | 337 | 333 | 310 | 276 | 304 | 324 | 355 | 368 | 242 | 237 | 3582 | 2175 | 2543 | 2931
GE | MJ/m2a | 84 | 123 | 204 | 257 | 310 | 306 | 317 | 273 | 217 | 172 | 89 | 83 | 2435 | 1224 | 1508 | 1833
GW | MJ/m2a | 97 | 140 | 204 | 262 | 304 | 294 | 317 | 273 | 232 | 187 | 101 | 95 | 2506 | 1290 | 1579 | 1905
GN | MJ/m2a | 48 | 61 | 93 | 114 | 164 | 165 | 161 | 111 | 91 | 83 | 47 | 47 | 1185 | 602 | 737 | 893
HT 10 | d/a | 31 | 28 | 31 | 27 | 19 | 7 | 3 | 4 | 10 | 24 | 28 | 31 |  | 243
HGT 18/10 | Kd/a | 657 | 551 | 544 | 364 | 210 | 70 | 32 | 40 | 102 | 288 | 466 | 662 |  | 3986
HT 12 | d/a | 31 | 28 | 31 | 29 | 24 | 12 | 7 | 10 | 18 | 28 | 29 | 31 |  |  | 278
HGT 20/12 | Kd/a | 720 | 608 | 607 | 433 | 298 | 128 | 74 | 100 | 193 | 370 | 531 | 724 |  |  | 4786
HT 14 | d/a | 31 | 28 | 31 | 30 | 28 | 19 | 13 | 18 | 24 | 30 | 30 | 31 |  |  |  | 313
HGT 22/14 | Kd/a | 782 | 664 | 669 | 503 | 380 | 213 | 140 | 192 | 283 | 449 | 595 | 786 |  |  |  | 5656
44 |  | Marsens |  |  | Höhe: | 721 | m ü.M |  |  | Klimaregion: | 5 | Lage: | F |  | Ta min: | -9 | °C
nur Heiztage
|  | Jan | Feb | Mär | Apr | Mai | Jun | Jul | Aug | Sep | Okt | Nov | Dez | Jahr | 18/10 | 20/12 | 22/14
Ta | °C | -2.1 | 0.3 | 3.1 | 8.1 | 11.3 | 15.2 | 17 | 15.8 | 13.2 | 9.1 | 3.6 | -0.8 | 7.9 | 2.5 | 3.7 | 4.9
GH | MJ/m2a | 115 | 184 | 324 | 479 | 569 | 630 | 670 | 540 | 400 | 266 | 130 | 101 | 4408 | 1470 | 1983 | 2521
GS | MJ/m2a | 183 | 241 | 305 | 335 | 302 | 296 | 328 | 346 | 360 | 319 | 208 | 189 | 3412 | 1589 | 1965 | 2321
GE | MJ/m2a | 70 | 107 | 185 | 259 | 302 | 328 | 342 | 292 | 220 | 149 | 77 | 66 | 2397 | 838 | 1115 | 1403
GW | MJ/m2a | 82 | 121 | 185 | 263 | 296 | 315 | 342 | 292 | 236 | 162 | 87 | 76 | 2457 | 892 | 1174 | 1465
GN | MJ/m2a | 40 | 53 | 84 | 115 | 159 | 176 | 174 | 119 | 92 | 72 | 40 | 37 | 1161 | 411 | 544 | 682
HT 10 | d/a | 31 | 28 | 30 | 20 | 11 | 2 | 0 | 1 | 5 | 18 | 29 | 31 |  | 206
HGT 18/10 | Kd/a | 622 | 496 | 458 | 238 | 110 | 17 | 1 | 4 | 43 | 202 | 429 | 581 |  | 3201
HT 12 | d/a | 31 | 28 | 31 | 27 | 18 | 6 | 1 | 3 | 11 | 25 | 30 | 31 |  |  | 242
HGT 20/12 | Kd/a | 684 | 552 | 525 | 339 | 195 | 56 | 12 | 23 | 111 | 298 | 493 | 645 |  |  | 3933
HT 14 | d/a | 31 | 28 | 31 | 29 | 25 | 11 | 5 | 8 | 18 | 29 | 30 | 31 |  |  |  | 276
HGT 22/14 | Kd/a | 746 | 608 | 587 | 410 | 292 | 115 | 43 | 75 | 193 | 387 | 553 | 707 |  |  |  | 4716
45 |  | Montreux |  |  | Höhe: | 376 | m ü.M |  |  | Klimaregion: | 5 | Lage: | A |  | Ta min: | -5 | °C
nur Heiztage
|  | Jan | Feb | Mär | Apr | Mai | Jun | Jul | Aug | Sep | Okt | Nov | Dez | Jahr | 18/10 | 20/12 | 22/14
Ta | °C | 0.8 | 2.5 | 5.1 | 9.7 | 13.6 | 17.3 | 19.5 | 18.3 | 15.7 | 11.3 | 6 | 1.3 | 10.1 | 3.7 | 4.8 | 5.8
GH | MJ/m2a | 110 | 174 | 327 | 474 | 547 | 619 | 664 | 529 | 388 | 258 | 123 | 100 | 4313 | 1103 | 1462 | 1897
GS | MJ/m2a | 175 | 228 | 307 | 332 | 290 | 291 | 325 | 339 | 349 | 310 | 197 | 187 | 3330 | 1285 | 1566 | 1884
GE | MJ/m2a | 67 | 101 | 186 | 256 | 290 | 322 | 339 | 286 | 213 | 144 | 73 | 65 | 2342 | 636 | 831 | 1066
GW | MJ/m2a | 78 | 115 | 186 | 261 | 284 | 310 | 339 | 286 | 229 | 157 | 82 | 75 | 2402 | 684 | 884 | 1123
GN | MJ/m2a | 39 | 50 | 85 | 114 | 153 | 173 | 173 | 116 | 89 | 70 | 38 | 37 | 1137 | 316 | 409 | 523
HT 10 | d/a | 31 | 28 | 29 | 15 | 4 | 1 | 0 | 0 | 0 | 10 | 28 | 31 |  | 177
HGT 18/10 | Kd/a | 533 | 430 | 386 | 165 | 41 | 6 | 0 | 0 | 2 | 102 | 345 | 516 |  | 2526
HT 12 | d/a | 31 | 28 | 31 | 23 | 10 | 2 | 0 | 0 | 4 | 17 | 29 | 31 |  |  | 206
HGT 20/12 | Kd/a | 595 | 489 | 459 | 264 | 96 | 17 | 3 | 0 | 31 | 188 | 412 | 579 |  |  | 3133
HT 14 | d/a | 31 | 28 | 31 | 27 | 17 | 6 | 2 | 2 | 9 | 25 | 30 | 31 |  |  |  | 239
HGT 22/14 | Kd/a | 657 | 545 | 523 | 351 | 179 | 54 | 17 | 19 | 82 | 294 | 478 | 641 |  |  |  | 3840
46 |  | Leysin |  |  | Höhe: | 1350 | m ü.M |  |  | Klimaregion: | 8 | Lage: | S |  | Ta min: | -9 | °C
nur Heiztage
|  | Jan | Feb | Mär | Apr | Mai | Jun | Jul | Aug | Sep | Okt | Nov | Dez | Jahr | 18/10 | 20/12 | 22/14
Ta | °C | -1.6 | -1.3 | 0.7 | 4.8 | 8.6 | 12.3 | 14.2 | 13.2 | 11.5 | 8 | 2.8 | -1.4 | 6 | 2.2 | 3.4 | 4.2
GH | MJ/m2a | 163 | 227 | 386 | 527 | 615 | 652 | 694 | 570 | 428 | 319 | 168 | 144 | 4893 | 2448 | 3071 | 3622
GS | MJ/m2a | 259 | 297 | 363 | 369 | 326 | 306 | 340 | 365 | 385 | 383 | 269 | 269 | 3931 | 2407 | 2832 | 3179
GE | MJ/m2a | 99 | 132 | 220 | 285 | 326 | 339 | 354 | 308 | 235 | 179 | 99 | 94 | 2670 | 1375 | 1708 | 2001
GW | MJ/m2a | 116 | 150 | 220 | 290 | 320 | 326 | 354 | 308 | 253 | 195 | 113 | 108 | 2753 | 1450 | 1787 | 2082
GN | MJ/m2a | 57 | 66 | 100 | 126 | 172 | 183 | 180 | 125 | 98 | 86 | 52 | 53 | 1298 | 676 | 837 | 977
HT 10 | d/a | 31 | 28 | 31 | 27 | 21 | 8 | 4 | 6 | 11 | 20 | 29 | 31 |  | 247
HGT 18/10 | Kd/a | 606 | 540 | 533 | 376 | 245 | 87 | 43 | 58 | 112 | 243 | 446 | 603 |  | 3892
HT 12 | d/a | 31 | 28 | 31 | 29 | 25 | 15 | 9 | 12 | 17 | 26 | 30 | 31 |  |  | 284
HGT 20/12 | Kd/a | 668 | 596 | 598 | 451 | 321 | 163 | 93 | 124 | 185 | 342 | 516 | 665 |  |  | 4722
HT 14 | d/a | 31 | 28 | 31 | 30 | 28 | 20 | 15 | 18 | 21 | 29 | 30 | 31 |  |  |  | 312
HGT 22/14 | Kd/a | 730 | 652 | 660 | 515 | 399 | 239 | 161 | 204 | 262 | 421 | 577 | 727 |  |  |  | 5547
47 |  | Meiringen |  |  | Höhe: | 605 | m ü.M |  |  | Klimaregion: | 8 | Lage: | F |  | Ta min: | -7 | °C
nur Heiztage
|  | Jan | Feb | Mär | Apr | Mai | Jun | Jul | Aug | Sep | Okt | Nov | Dez | Jahr | 18/10 | 20/12 | 22/14
Ta | °C | -1.5 | 0.8 | 3.6 | 8.9 | 12.3 | 15.5 | 16.9 | 16.1 | 14.1 | 9.8 | 4.2 | -1.6 | 8.3 | 2.4 | 3.7 | 4.8
GH | MJ/m2a | 137 | 191 | 324 | 443 | 544 | 580 | 626 | 515 | 403 | 292 | 144 | 119 | 4318 | 1378 | 1811 | 2305
GS | MJ/m2a | 218 | 250 | 305 | 310 | 288 | 273 | 307 | 330 | 363 | 350 | 230 | 223 | 3447 | 792 | 1027 | 1290
GE | MJ/m2a | 84 | 111 | 185 | 239 | 288 | 302 | 319 | 278 | 222 | 164 | 85 | 77 | 2354 | 792 | 1027 | 1290
GW | MJ/m2a | 97 | 126 | 185 | 244 | 283 | 290 | 319 | 278 | 238 | 178 | 96 | 89 | 2423 | 849 | 1090 | 1357
GN | MJ/m2a | 48 | 55 | 84 | 106 | 152 | 162 | 163 | 113 | 93 | 79 | 45 | 44 | 1144 | 394 | 506 | 633
HT 10 | d/a | 31 | 27 | 30 | 17 | 8 | 2 | 1 | 1 | 3 | 16 | 28 | 31 |  | 195
HGT 18/10 | Kd/a | 603 | 477 | 439 | 206 | 82 | 16 | 6 | 4 | 27 | 176 | 403 | 608 |  | 3047
HT 12 | d/a | 31 | 28 | 31 | 23 | 14 | 5 | 2 | 3 | 8 | 24 | 29 | 31 |  |  | 229
HGT 20/12 | Kd/a | 665 | 535 | 506 | 292 | 148 | 52 | 18 | 23 | 76 | 277 | 468 | 670 |  |  | 3730
HT 14 | d/a | 31 | 28 | 31 | 27 | 21 | 10 | 6 | 7 | 14 | 27 | 29 | 31 |  |  |  | 262
HGT 22/14 | Kd/a | 728 | 592 | 570 | 376 | 244 | 99 | 55 | 70 | 145 | 357 | 529 | 732 |  |  |  | 4497
48
49
50
51 |  | Zürich SMA 2028 |  |  | Höhe: | 556 | m ü.M |  |  | Klimaregion: | 3 | Lage: | S |  | Ta min: | -8 | °C
|  | Jan | Feb | Mär | Apr | Mai | Jun | Jul | Aug | Sep | Okt | Nov | Dez | Jahr
Ta | °C | 0.4 | 1.6 | 5.5 | 8.4 | 13.4 | 16.2 | 18.4 | 18.4 | 14 | 9.9 | 4.2 | 1.8 | 9.4
GH | MJ/m2a | 104 | 165 | 311 | 417 | 536 | 570 | 595 | 522 | 355 | 214 | 109 | 80 | 3978
GS | MJ/m2a | 177 | 235 | 313 | 290 | 284 | 270 | 297 | 332 | 311 | 254 | 158 | 137 | 3058
GE | MJ/m2a | 67 | 109 | 185 | 233 | 281 | 295 | 311 | 287 | 192 | 112 | 62 | 51 | 2185
GW | MJ/m2a | 80 | 123 | 198 | 231 | 287 | 303 | 327 | 295 | 218 | 142 | 75 | 59 | 2338
GN | MJ/m2a | 43 | 63 | 94 | 111 | 150 | 166 | 166 | 134 | 91 | 62 | 39 | 32 | 1150
HT 12 | d/a | 31 | 28 | 31 | 23 | 16 | 5 | 2 | 3 | 8 | 22 | 29 | 31 |  |  | 229
HGT 20/12 | Kd/a | 608 | 515 | 450 | 267 | 106 | 19 | 3 | 5 | 48 | 222 | 458 | 564 |  |  | 3265
52 |  | Zürich-Kloten 2028 |  |  | Höhe: | 425 | m ü.M |  |  | Klimaregion: | 3 | Lage: | F |  | Ta min: | -8 | °C
|  | Jan | Feb | Mär | Apr | Mai | Jun | Jul | Aug | Sep | Okt | Nov | Dez | Jahr
Ta | °C | 0.2 | 1.3 | 5.4 | 8.5 | 13.6 | 16.5 | 18.7 | 18.5 | 14 | 9.7 | 4.1 | 1.7 | 9.4
GH | MJ/m2a | 102 | 167 | 313 | 425 | 546 | 583 | 603 | 525 | 355 | 209 | 106 | 80 | 4015
GS | MJ/m2a | 163 | 235 | 316 | 298 | 295 | 277 | 303 | 337 | 311 | 244 | 148 | 123 | 3050
GE | MJ/m2a | 67 | 109 | 190 | 244 | 303 | 321 | 335 | 297 | 194 | 107 | 60 | 48 | 2275
GW | MJ/m2a | 78 | 123 | 196 | 236 | 297 | 311 | 332 | 297 | 218 | 142 | 73 | 56 | 2359
GN | MJ/m2a | 43 | 65 | 96 | 119 | 163 | 184 | 182 | 142 | 98 | 67 | 39 | 32 | 1232
HT 12 | d/a | 31 | 28 | 31 | 21 | 11 | 2 | 1 | 1 | 4 | 18 | 29 | 31 |  |  | 208
HGT 20/12 | Kd/a | 614 | 524 | 453 | 242 | 70 | 7 | 1 | 2 | 24 | 185 | 461 | 567 |  |  | 3150
53 |  | Genève 2028 |  |  | Höhe: | 420 | m ü.M |  |  | Klimaregion: | 5 | Lage: | F |  | Ta min: | -4 | °C
|  | Jan | Feb | Mär | Apr | Mai | Jun | Jul | Aug | Sep | Okt | Nov | Dez | Jahr
Ta | °C | 1.7 | 2.9 | 6.5 | 9.4 | 14.4 | 17.6 | 20.2 | 20 | 15.4 | 11.2 | 5.6 | 3.1 | 10.7
GH | MJ/m2a | 107 | 181 | 362 | 461 | 592 | 643 | 670 | 573 | 404 | 246 | 122 | 91 | 4453
GS | MJ/m2a | 163 | 244 | 362 | 319 | 308 | 293 | 327 | 362 | 355 | 292 | 174 | 150 | 3348
GE | MJ/m2a | 64 | 106 | 206 | 259 | 319 | 350 | 364 | 327 | 226 | 134 | 67 | 54 | 2476
GW | MJ/m2a | 78 | 126 | 222 | 251 | 305 | 329 | 354 | 313 | 238 | 161 | 83 | 62 | 2522
GN | MJ/m2a | 40 | 60 | 96 | 119 | 163 | 189 | 185 | 147 | 101 | 70 | 41 | 32 | 1245
HT 12 | d/a | 31 | 28 | 31 | 21 | 9 | 1 | 0 | 0 | 3 | 19 | 29 | 31 |  |  | 203
HGT 20/12 | Kd/a | 567 | 479 | 419 | 223 | 50 | 2 | 0 | 0 | 14 | 167 | 418 | 524 |  |  | 2863
54 |  | Davos 2028 |  |  | Höhe: | 1590 | m ü.M |  |  | Klimaregion: | 9 | Lage: | AE |  | Ta min: | -13 | °C
|  | Jan | Feb | Mär | Apr | Mai | Jun | Jul | Aug | Sep | Okt | Nov | Dez | Jahr
Ta | °C | -4.7 | -4.2 | -1.1 | 1.8 | 7.2 | 9.9 | 12.3 | 12.3 | 8.4 | 5.1 | -0.7 | -3.4 | 3.6
GH | MJ/m2a | 182 | 256 | 429 | 524 | 603 | 604 | 619 | 544 | 407 | 297 | 184 | 145 | 4793
GS | MJ/m2a | 402 | 450 | 536 | 435 | 324 | 272 | 297 | 340 | 360 | 394 | 342 | 327 | 4479
GE | MJ/m2a | 147 | 218 | 348 | 373 | 340 | 327 | 335 | 303 | 241 | 179 | 130 | 107 | 3048
GW | MJ/m2a | 166 | 225 | 329 | 329 | 276 | 259 | 265 | 244 | 205 | 171 | 135 | 129 | 2733
GN | MJ/m2a | 94 | 131 | 196 | 202 | 161 | 158 | 150 | 123 | 96 | 78 | 73 | 72 | 1533
HT 12 | d/a | 31 | 28 | 31 | 30 | 29 | 18 | 14 | 18 | 24 | 31 | 30 | 31 |  |  | 315
HGT 20/12 | Kd/a | 766 | 678 | 654 | 546 | 371 | 182 | 108 | 139 | 278 | 462 | 621 | 725 |  |  | 5530
55 |  | Locarno-Monti 2028 |  |  | Höhe: | 366 | m ü.M |  |  | Klimaregion: | 12 | Lage: | S |  | Ta min: | -1 | °C
|  | Jan | Feb | Mär | Apr | Mai | Jun | Jul | Aug | Sep | Okt | Nov | Dez | Jahr
Ta | °C | 3.3 | 4.9 | 9 | 11.5 | 15.8 | 19.1 | 21.7 | 21.5 | 17 | 12.6 | 7.3 | 4.4 | 12.3
GH | MJ/m2a | 158 | 227 | 391 | 443 | 536 | 614 | 648 | 570 | 391 | 252 | 153 | 129 | 4513
GS | MJ/m2a | 319 | 341 | 404 | 306 | 276 | 277 | 316 | 356 | 342 | 319 | 264 | 271 | 3791
GE | MJ/m2a | 102 | 152 | 236 | 246 | 281 | 319 | 340 | 313 | 223 | 155 | 93 | 78 | 2539
GW | MJ/m2a | 110 | 140 | 222 | 241 | 268 | 298 | 321 | 295 | 220 | 142 | 91 | 86 | 2434
GN | MJ/m2a | 46 | 60 | 86 | 101 | 131 | 156 | 161 | 131 | 88 | 59 | 39 | 35 | 1092
HT 12 | d/a | 31 | 28 | 28 | 16 | 4 | 1 | 0 | 0 | 1 | 13 | 29 | 31 |  |  | 182
HGT 20/12 | Kd/a | 518 | 423 | 308 | 136 | 17 | 1 | 0 | 0 | 3 | 96 | 368 | 484 |  |  | 2354
56 |  | St. Gallen 2028 |  |  | Höhe: | 779 | m ü.M |  |  | Klimaregion: | 3 | Lage: | NW |  | Ta min: | -9 | °C
|  | Jan | Feb | Mär | Apr | Mai | Jun | Jul | Aug | Sep | Okt | Nov | Dez | Jahr
Ta | °C | -0.3 | 0.7 | 4.1 | 6.9 | 12 | 14.7 | 16.9 | 17.1 | 12.8 | 9 | 3.5 | 1.1 | 8.2
GH | MJ/m2a | 112 | 169 | 308 | 407 | 522 | 550 | 576 | 504 | 334 | 209 | 117 | 86 | 3894
GS | MJ/m2a | 193 | 244 | 319 | 283 | 271 | 251 | 281 | 313 | 285 | 241 | 171 | 145 | 2997
GE | MJ/m2a | 75 | 119 | 198 | 241 | 292 | 293 | 311 | 279 | 187 | 115 | 70 | 56 | 2235
GW | MJ/m2a | 86 | 133 | 206 | 236 | 284 | 295 | 319 | 292 | 205 | 137 | 78 | 59 | 2329
GN | MJ/m2a | 51 | 73 | 112 | 127 | 161 | 176 | 174 | 139 | 96 | 64 | 44 | 37 | 1255
HT 12 | d/a | 31 | 28 | 31 | 25 | 20 | 7 | 4 | 5 | 11 | 25 | 28 | 31 |  |  | 246
HGT 20/12 | Kd/a | 629 | 540 | 493 | 328 | 160 | 37 | 12 | 15 | 79 | 275 | 462 | 586 |  |  | 3616
57 |  | Adelboden 2028 |  |  | Höhe: | 1320 | m ü.M |  |  | Klimaregion: | 8 | Lage: | E |  | Ta min: | -10 | °C
|  | Jan | Feb | Mär | Apr | Mai | Jun | Jul | Aug | Sep | Okt | Nov | Dez | Jahr
Ta | °C | -1.2 | -0.9 | 1.7 | 4.1 | 9.2 | 11.8 | 14.2 | 14.4 | 10.5 | 7.3 | 2 | 0 | 6.1
GH | MJ/m2a | 150 | 213 | 364 | 443 | 530 | 537 | 560 | 493 | 371 | 254 | 150 | 121 | 4186
GS | MJ/m2a | 297 | 331 | 431 | 293 | 268 | 236 | 265 | 300 | 314 | 359 | 262 | 244 | 3600
GE | MJ/m2a | 96 | 143 | 271 | 233 | 295 | 311 | 327 | 279 | 197 | 179 | 96 | 78 | 2504
GW | MJ/m2a | 134 | 169 | 257 | 181 | 198 | 187 | 198 | 187 | 156 | 190 | 122 | 104 | 2084
GN | MJ/m2a | 75 | 102 | 171 | 101 | 129 | 140 | 139 | 112 | 83 | 123 | 75 | 62 | 1312
HT 12 | d/a | 31 | 28 | 31 | 29 | 24 | 11 | 6 | 8 | 13 | 26 | 30 | 31 |  |  | 268
HGT 20/12 | Kd/a | 657 | 585 | 567 | 461 | 259 | 90 | 35 | 45 | 124 | 330 | 540 | 620 |  |  | 4313
58 |  | Schaffhausen 2028 |  |  | Höhe: | 437 | m ü.M |  |  | Klimaregion: | 3 | Lage: | E |  | Ta min: | -8 | °C
|  | Jan | Feb | Mär | Apr | Mai | Jun | Jul | Aug | Sep | Okt | Nov | Dez | Jahr
Ta | °C | 0.1 | 1.3 | 5.4 | 8.7 | 13.8 | 16.5 | 18.7 | 18.6 | 14.1 | 9.6 | 4.1 | 1.5 | 9.4
GH | MJ/m2a | 96 | 162 | 305 | 417 | 554 | 594 | 611 | 530 | 358 | 206 | 101 | 75 | 4010
GS | MJ/m2a | 139 | 210 | 297 | 290 | 295 | 280 | 308 | 343 | 314 | 236 | 130 | 110 | 2952
GE | MJ/m2a | 59 | 102 | 187 | 246 | 316 | 334 | 354 | 313 | 207 | 110 | 57 | 46 | 2331
GW | MJ/m2a | 59 | 99 | 161 | 202 | 268 | 288 | 300 | 260 | 184 | 121 | 57 | 43 | 2041
GN | MJ/m2a | 40 | 58 | 91 | 117 | 158 | 179 | 174 | 139 | 96 | 64 | 36 | 29 | 1182
HT 12 | d/a | 31 | 28 | 31 | 23 | 15 | 4 | 2 | 2 | 8 | 23 | 29 | 31 |  |  | 227
HGT 20/12 | Kd/a | 617 | 524 | 453 | 260 | 93 | 14 | 3 | 3 | 47 | 239 | 461 | 574 |  |  | 3288
59 |  | Aigle 2028 |  |  | Höhe: | 381 | m ü.M |  |  | Klimaregion: | 8 | Lage: | F |  | Ta min: | -6 | °C
|  | Jan | Feb | Mär | Apr | Mai | Jun | Jul | Aug | Sep | Okt | Nov | Dez | Jahr
Ta | °C | 1.1 | 2.5 | 6.2 | 9.3 | 14.1 | 16.9 | 19.1 | 18.9 | 14.6 | 10.5 | 5.1 | 2.3 | 10.1
GH | MJ/m2a | 139 | 201 | 362 | 456 | 570 | 599 | 632 | 549 | 394 | 262 | 145 | 112 | 4422
GS | MJ/m2a | 238 | 273 | 354 | 308 | 295 | 270 | 305 | 340 | 340 | 316 | 220 | 196 | 3455
GE | MJ/m2a | 94 | 128 | 212 | 249 | 303 | 321 | 332 | 308 | 228 | 161 | 91 | 72 | 2498
GW | MJ/m2a | 75 | 109 | 185 | 210 | 244 | 259 | 279 | 249 | 194 | 131 | 70 | 54 | 2058
GN | MJ/m2a | 48 | 60 | 94 | 114 | 147 | 163 | 158 | 131 | 98 | 70 | 44 | 37 | 1166
HT 12 | d/a | 31 | 28 | 31 | 23 | 10 | 2 | 0 | 0 | 4 | 17 | 29 | 31 |  |  | 206
HGT 20/12 | Kd/a | 586 | 490 | 428 | 246 | 59 | 6 | 0 | 0 | 22 | 162 | 432 | 549 |  |  | 2980
60 |  | Bern Liebefeld 2028 |  |  | Höhe: | 565 | m ü.M |  |  | Klimaregion: | 4 | Lage: | F |  | Ta min: | -7 | °C
|  | Jan | Feb | Mär | Apr | Mai | Jun | Jul | Aug | Sep | Okt | Nov | Dez | Jahr
Ta | °C | -0.1 | 1.3 | 5.3 | 8.1 | 13.2 | 16.1 | 18.4 | 18.4 | 13.9 | 9.6 | 3.9 | 1.2 | 9.1
GH | MJ/m2a | 118 | 181 | 335 | 420 | 546 | 594 | 624 | 544 | 373 | 230 | 122 | 91 | 4178
GS | MJ/m2a | 201 | 252 | 337 | 285 | 284 | 270 | 305 | 343 | 324 | 271 | 179 | 153 | 3203
GE | MJ/m2a | 75 | 116 | 204 | 244 | 305 | 329 | 348 | 316 | 213 | 126 | 67 | 54 | 2396
GW | MJ/m2a | 88 | 126 | 204 | 228 | 281 | 306 | 332 | 297 | 220 | 145 | 80 | 64 | 2372
GN | MJ/m2a | 48 | 65 | 99 | 119 | 161 | 181 | 182 | 145 | 98 | 67 | 41 | 35 | 1243
HT 12 | d/a | 31 | 28 | 31 | 24 | 14 | 4 | 2 | 2 | 7 | 22 | 30 | 31 |  |  | 226
HGT 20/12 | Kd/a | 623 | 524 | 456 | 286 | 95 | 16 | 3 | 3 | 43 | 229 | 483 | 583 |  |  | 3344
61 |  | Buchs Aarau 2028 |  |  | Höhe: | 387 | m ü.M |  |  | Klimaregion: | 4 | Lage: | F |  | Ta min: | -7 | °C
|  | Jan | Feb | Mär | Apr | Mai | Jun | Jul | Aug | Sep | Okt | Nov | Dez | Jahr
Ta | °C | 0.6 | 1.7 | 5.8 | 8.8 | 14 | 16.8 | 18.9 | 18.7 | 14.2 | 10 | 4.4 | 2 | 9.7
GH | MJ/m2a | 86 | 148 | 284 | 391 | 522 | 560 | 581 | 501 | 334 | 187 | 91 | 67 | 3752
GS | MJ/m2a | 115 | 181 | 268 | 270 | 279 | 264 | 292 | 316 | 283 | 201 | 109 | 88 | 2666
GE | MJ/m2a | 48 | 87 | 161 | 213 | 276 | 293 | 311 | 271 | 176 | 91 | 47 | 35 | 2007
GW | MJ/m2a | 59 | 97 | 166 | 207 | 273 | 290 | 311 | 273 | 197 | 121 | 60 | 40 | 2094
GN | MJ/m2a | 37 | 58 | 88 | 114 | 153 | 171 | 174 | 139 | 96 | 62 | 34 | 27 | 1153
HT 12 | d/a | 31 | 28 | 31 | 24 | 14 | 3 | 1 | 1 | 7 | 22 | 30 | 31 |  |  | 223
HGT 20/12 | Kd/a | 601 | 512 | 440 | 269 | 84 | 10 | 1 | 1 | 41 | 220 | 468 | 558 |  |  | 3205
62 |  | Luzern 2028 |  |  | Höhe: | 456 | m ü.M |  |  | Klimaregion: | 7 | Lage: | F |  | Ta min: | -6 | °C
|  | Jan | Feb | Mär | Apr | Mai | Jun | Jul | Aug | Sep | Okt | Nov | Dez | Jahr
Ta | °C | 0.5 | 1.8 | 5.7 | 8.8 | 13.9 | 16.7 | 19 | 18.8 | 14.4 | 10.2 | 4.5 | 2 | 9.7
GH | MJ/m2a | 102 | 162 | 305 | 394 | 496 | 529 | 557 | 493 | 334 | 206 | 109 | 80 | 3767
GS | MJ/m2a | 153 | 208 | 295 | 262 | 257 | 244 | 273 | 305 | 280 | 233 | 143 | 118 | 2770
GE | MJ/m2a | 67 | 104 | 185 | 228 | 284 | 301 | 321 | 287 | 192 | 118 | 62 | 51 | 2199
GW | MJ/m2a | 62 | 104 | 174 | 200 | 244 | 257 | 276 | 254 | 184 | 121 | 62 | 46 | 1982
GN | MJ/m2a | 43 | 60 | 94 | 114 | 153 | 171 | 171 | 137 | 96 | 64 | 39 | 32 | 1174
HT 12 | d/a | 31 | 28 | 31 | 24 | 14 | 5 | 2 | 2 | 7 | 23 | 30 | 31 |  |  | 228
HGT 20/12 | Kd/a | 605 | 510 | 443 | 269 | 85 | 17 | 2 | 2 | 39 | 225 | 465 | 558 |  |  | 3220
63 |  | Güttingen 2028 |  |  | Höhe: | 440 | m ü.M |  |  | Klimaregion: | 3 | Lage: | F |  | Ta min: | -7 | °C
|  | Jan | Feb | Mär | Apr | Mai | Jun | Jul | Aug | Sep | Okt | Nov | Dez | Jahr
Ta | °C | 0.3 | 1.3 | 5.1 | 8.2 | 13.4 | 16.2 | 18.4 | 18.3 | 13.9 | 9.6 | 4.2 | 1.8 | 9.2
GH | MJ/m2a | 96 | 157 | 311 | 428 | 557 | 588 | 603 | 522 | 345 | 201 | 101 | 72 | 3981
GS | MJ/m2a | 134 | 201 | 305 | 298 | 297 | 277 | 303 | 337 | 301 | 225 | 130 | 102 | 2910
GE | MJ/m2a | 59 | 99 | 187 | 251 | 313 | 327 | 343 | 297 | 192 | 107 | 57 | 43 | 2276
GW | MJ/m2a | 62 | 104 | 185 | 228 | 289 | 303 | 319 | 289 | 207 | 126 | 62 | 43 | 2217
GN | MJ/m2a | 40 | 58 | 96 | 122 | 163 | 181 | 179 | 142 | 98 | 64 | 39 | 29 | 1214
HT 12 | d/a | 31 | 28 | 31 | 24 | 16 | 4 | 1 | 1 | 7 | 24 | 30 | 31 |  |  | 228
HGT 20/12 | Kd/a | 611 | 524 | 462 | 283 | 106 | 15 | 2 | 2 | 43 | 250 | 474 | 564 |  |  | 3336
64 |  | Interlaken 2028 |  |  | Höhe: | 580 | m ü.M |  |  | Klimaregion: | 8 | Lage: | F |  | Ta min: | -7 | °C
|  | Jan | Feb | Mär | Apr | Mai | Jun | Jul | Aug | Sep | Okt | Nov | Dez | Jahr
Ta | °C | -0.6 | 0.8 | 4.8 | 7.9 | 13 | 15.7 | 18 | 17.8 | 13.5 | 9.3 | 3.7 | 0.9 | 8.7
GH | MJ/m2a | 123 | 181 | 329 | 433 | 549 | 568 | 592 | 512 | 363 | 230 | 127 | 94 | 4101
GS | MJ/m2a | 198 | 240 | 319 | 288 | 276 | 249 | 281 | 313 | 303 | 252 | 176 | 142 | 3037
GE | MJ/m2a | 62 | 92 | 158 | 210 | 284 | 301 | 316 | 262 | 168 | 96 | 52 | 40 | 2042
GW | MJ/m2a | 80 | 114 | 185 | 218 | 252 | 251 | 271 | 249 | 189 | 121 | 73 | 56 | 2058
GN | MJ/m2a | 46 | 65 | 94 | 109 | 142 | 158 | 155 | 126 | 91 | 62 | 39 | 32 | 1118
HT 12 | d/a | 31 | 28 | 31 | 23 | 14 | 5 | 2 | 3 | 8 | 24 | 29 | 31 |  |  | 229
HGT 20/12 | Kd/a | 639 | 538 | 471 | 278 | 98 | 22 | 4 | 7 | 52 | 257 | 473 | 592 |  |  | 3431
65 |  | Disentis 2028 |  |  | Höhe: | 1190 | m ü.M |  |  | Klimaregion: | 9 | Lage: | S |  | Ta min: | -10 | °C
|  | Jan | Feb | Mär | Apr | Mai | Jun | Jul | Aug | Sep | Okt | Nov | Dez | Jahr
Ta | °C | -1.1 | -0.8 | 2.2 | 4.9 | 10.2 | 12.9 | 15.3 | 15.3 | 11.3 | 8 | 2.3 | -0.1 | 6.7
GH | MJ/m2a | 161 | 235 | 404 | 469 | 552 | 588 | 611 | 533 | 391 | 265 | 158 | 129 | 4496
GS | MJ/m2a | 321 | 392 | 474 | 345 | 281 | 259 | 292 | 329 | 340 | 324 | 264 | 260 | 3882
GE | MJ/m2a | 107 | 174 | 289 | 298 | 313 | 327 | 348 | 321 | 226 | 131 | 86 | 80 | 2701
GW | MJ/m2a | 142 | 198 | 279 | 241 | 228 | 233 | 241 | 217 | 176 | 139 | 106 | 110 | 2311
GN | MJ/m2a | 83 | 123 | 166 | 143 | 134 | 143 | 142 | 118 | 83 | 62 | 57 | 62 | 1314
HT 12 | d/a | 31 | 28 | 31 | 29 | 24 | 11 | 6 | 8 | 13 | 26 | 30 | 31 |  |  | 268
HGT 20/12 | Kd/a | 654 | 582 | 552 | 438 | 235 | 78 | 28 | 38 | 113 | 312 | 531 | 623 |  |  | 4184
66 |  | Glarus 2028 |  |  | Höhe: | 515 | m ü.M |  |  | Klimaregion: | 6 | Lage: | T |  | Ta min: | -8 | °C
|  | Jan | Feb | Mär | Apr | Mai | Jun | Jul | Aug | Sep | Okt | Nov | Dez | Jahr
Ta | °C | -0.6 | 0.6 | 4.7 | 8.3 | 13.3 | 15.7 | 17.7 | 17.6 | 13.5 | 9.6 | 3.9 | 0.9 | 8.8
GH | MJ/m2a | 118 | 172 | 295 | 412 | 530 | 531 | 541 | 471 | 314 | 212 | 122 | 91 | 3809
GS | MJ/m2a | 182 | 218 | 271 | 267 | 268 | 236 | 260 | 284 | 246 | 217 | 161 | 137 | 2745
GE | MJ/m2a | 75 | 104 | 161 | 197 | 244 | 244 | 252 | 228 | 156 | 107 | 65 | 51 | 1882
GW | MJ/m2a | 51 | 77 | 110 | 166 | 225 | 218 | 222 | 196 | 104 | 67 | 41 | 35 | 1511
GN | MJ/m2a | 43 | 60 | 86 | 101 | 129 | 135 | 131 | 112 | 80 | 56 | 36 | 29 | 1000
HT 12 | d/a | 31 | 28 | 31 | 24 | 16 | 5 | 2 | 3 | 9 | 24 | 29 | 31 |  |  | 233
HGT 20/12 | Kd/a | 639 | 543 | 474 | 281 | 107 | 22 | 5 | 7 | 59 | 250 | 467 | 592 |  |  | 3446
67 |  | La Frêtaz 2028 |  |  | Höhe: | 1202 | m ü.M |  |  | Klimaregion: | 2 | Lage: | SE |  | Ta min: | -10 | °C
|  | Jan | Feb | Mär | Apr | Mai | Jun | Jul | Aug | Sep | Okt | Nov | Dez | Jahr
Ta | °C | -1.2 | -0.8 | 1.6 | 3.8 | 8.8 | 11.7 | 14.2 | 14.5 | 10.4 | 7.1 | 2 | 0.1 | 6
GH | MJ/m2a | 145 | 203 | 346 | 420 | 520 | 562 | 597 | 520 | 358 | 236 | 140 | 112 | 4158
GS | MJ/m2a | 273 | 298 | 348 | 285 | 271 | 257 | 289 | 324 | 308 | 292 | 233 | 225 | 3403
GE | MJ/m2a | 104 | 140 | 222 | 264 | 308 | 342 | 359 | 332 | 228 | 158 | 101 | 80 | 2640
GW | MJ/m2a | 86 | 121 | 196 | 205 | 249 | 267 | 292 | 257 | 197 | 139 | 78 | 67 | 2153
GN | MJ/m2a | 40 | 53 | 88 | 114 | 147 | 174 | 171 | 137 | 93 | 64 | 41 | 35 | 1159
HT 12 | d/a | 31 | 28 | 31 | 28 | 23 | 13 | 7 | 9 | 13 | 24 | 30 | 31 |  |  | 268
HGT 20/12 | Kd/a | 657 | 582 | 570 | 454 | 258 | 108 | 41 | 50 | 125 | 310 | 540 | 617 |  |  | 4312
68 |  | Lugano 2028 |  |  | Höhe: | 273 | m ü.M |  |  | Klimaregion: | 12 | Lage: | U |  | Ta min: | -1 | °C
|  | Jan | Feb | Mär | Apr | Mai | Jun | Jul | Aug | Sep | Okt | Nov | Dez | Jahr
Ta | °C | 3.3 | 4.8 | 8.6 | 11.3 | 15.8 | 19.3 | 22 | 21.7 | 17.3 | 12.9 | 7.8 | 4.5 | 12.4
GH | MJ/m2a | 153 | 218 | 370 | 420 | 525 | 601 | 643 | 581 | 397 | 249 | 150 | 123 | 4429
GS | MJ/m2a | 287 | 314 | 370 | 285 | 271 | 275 | 313 | 364 | 345 | 308 | 251 | 246 | 3629
GE | MJ/m2a | 86 | 131 | 212 | 223 | 252 | 285 | 311 | 297 | 218 | 137 | 78 | 64 | 2292
GW | MJ/m2a | 112 | 148 | 214 | 223 | 265 | 306 | 332 | 316 | 231 | 153 | 101 | 94 | 2495
GN | MJ/m2a | 46 | 65 | 94 | 106 | 142 | 163 | 166 | 137 | 96 | 64 | 41 | 37 | 1158
HT 12 | d/a | 31 | 28 | 29 | 17 | 4 | 1 | 0 | 0 | 1 | 11 | 29 | 31 |  |  | 182
HGT 20/12 | Kd/a | 518 | 426 | 331 | 148 | 17 | 1 | 0 | 0 | 3 | 78 | 354 | 481 |  |  | 2357
69 |  | Magadino 2028 |  |  | Höhe: | 197 | m ü.M |  |  | Klimaregion: | 12 | Lage: | F |  | Ta min: | -3 | °C
|  | Jan | Feb | Mär | Apr | Mai | Jun | Jul | Aug | Sep | Okt | Nov | Dez | Jahr
Ta | °C | 1.2 | 3.5 | 8.2 | 11.4 | 16 | 19.4 | 21.8 | 21.3 | 16.8 | 11.9 | 6.1 | 2.3 | 11.7
GH | MJ/m2a | 150 | 215 | 370 | 420 | 506 | 591 | 629 | 554 | 378 | 241 | 148 | 118 | 4321
GS | MJ/m2a | 287 | 307 | 364 | 280 | 252 | 262 | 300 | 340 | 321 | 295 | 238 | 222 | 3469
GE | MJ/m2a | 99 | 135 | 214 | 231 | 265 | 303 | 329 | 303 | 213 | 139 | 86 | 75 | 2392
GW | MJ/m2a | 110 | 143 | 214 | 228 | 254 | 293 | 321 | 295 | 220 | 145 | 96 | 78 | 2397
GN | MJ/m2a | 48 | 65 | 91 | 104 | 137 | 163 | 166 | 134 | 91 | 62 | 39 | 35 | 1134
HT 12 | d/a | 31 | 28 | 28 | 16 | 4 | 1 | 0 | 0 | 1 | 13 | 29 | 31 |  |  | 182
HGT 20/12 | Kd/a | 583 | 462 | 330 | 138 | 16 | 1 | 0 | 0 | 3 | 105 | 403 | 549 |  |  | 2590
70 |  | Payerne 2028 |  |  | Höhe: | 490 | m ü.M |  |  | Klimaregion: | 5 | Lage: | F |  | Ta min: | -7 | °C
|  | Jan | Feb | Mär | Apr | Mai | Jun | Jul | Aug | Sep | Okt | Nov | Dez | Jahr
Ta | °C | 0.3 | 1.6 | 5.5 | 8.3 | 13.4 | 16.4 | 18.7 | 18.6 | 14.1 | 9.9 | 4.2 | 1.7 | 9.4
GH | MJ/m2a | 107 | 174 | 340 | 435 | 562 | 614 | 640 | 552 | 376 | 222 | 114 | 86 | 4223
GS | MJ/m2a | 166 | 230 | 340 | 298 | 297 | 283 | 313 | 351 | 329 | 257 | 161 | 137 | 3162
GE | MJ/m2a | 70 | 109 | 201 | 251 | 308 | 342 | 359 | 321 | 213 | 123 | 67 | 54 | 2418
GW | MJ/m2a | 75 | 119 | 214 | 244 | 303 | 321 | 346 | 308 | 231 | 145 | 73 | 56 | 2433
GN | MJ/m2a | 46 | 63 | 96 | 122 | 163 | 187 | 182 | 147 | 101 | 70 | 41 | 35 | 1253
HT 12 | d/a | 31 | 28 | 31 | 26 | 16 | 4 | 2 | 2 | 8 | 21 | 29 | 31 |  |  | 229
HGT 20/12 | Kd/a | 611 | 515 | 450 | 304 | 106 | 14 | 3 | 3 | 47 | 212 | 458 | 567 |  |  | 3290
71 |  | Basel-Binningen 2028 |  |  | Höhe: | 316 | m ü.M |  |  | Klimaregion: | 1 | Lage: | A |  | Ta min: | -7 | °C
|  | Jan | Feb | Mär | Apr | Mai | Jun | Jul | Aug | Sep | Okt | Nov | Dez | Jahr
Ta | °C | 1.7 | 2.9 | 6.8 | 9.6 | 14.2 | 17.2 | 19.5 | 19.4 | 14.9 | 10.9 | 5.4 | 3 | 10.5
GH | MJ/m2a | 110 | 167 | 305 | 410 | 528 | 583 | 605 | 530 | 358 | 225 | 119 | 86 | 4026
GS | MJ/m2a | 190 | 232 | 303 | 283 | 281 | 275 | 303 | 337 | 314 | 279 | 187 | 150 | 3133
GE | MJ/m2a | 72 | 109 | 182 | 231 | 295 | 321 | 332 | 303 | 202 | 131 | 73 | 54 | 2304
GW | MJ/m2a | 80 | 119 | 193 | 236 | 292 | 327 | 346 | 313 | 223 | 150 | 80 | 59 | 2417
GN | MJ/m2a | 43 | 60 | 94 | 119 | 161 | 189 | 185 | 147 | 101 | 67 | 41 | 32 | 1240
HT 12 | d/a | 31 | 28 | 30 | 23 | 12 | 3 | 1 | 1 | 5 | 20 | 29 | 31 |  |  | 214
HGT 20/12 | Kd/a | 567 | 479 | 396 | 239 | 70 | 8 | 1 | 1 | 26 | 182 | 423 | 527 |  |  | 2919
72 |  | Piotta 2028 |  |  | Höhe: | 1007 | m ü.M |  |  | Klimaregion: | 12 | Lage: | F |  | Ta min: | -7 | °C
|  | Jan | Feb | Mär | Apr | Mai | Jun | Jul | Aug | Sep | Okt | Nov | Dez | Jahr
Ta | °C | -1.3 | 0.1 | 3.9 | 6.6 | 11.4 | 14.7 | 17.2 | 16.8 | 12.6 | 8.3 | 2.9 | 0 | 7.8
GH | MJ/m2a | 88 | 198 | 375 | 435 | 490 | 560 | 595 | 517 | 363 | 228 | 106 | 62 | 4017
GS | MJ/m2a | 99 | 314 | 418 | 295 | 233 | 238 | 273 | 308 | 301 | 257 | 119 | 40 | 2897
GE | MJ/m2a | 62 | 194 | 268 | 236 | 241 | 275 | 297 | 273 | 202 | 142 | 70 | 35 | 2294
GW | MJ/m2a | 54 | 131 | 230 | 220 | 217 | 241 | 254 | 233 | 171 | 91 | 41 | 32 | 1916
GN | MJ/m2a | 48 | 109 | 139 | 106 | 110 | 127 | 131 | 110 | 75 | 51 | 34 | 29 | 1070
HT 12 | d/a | 31 | 28 | 31 | 30 | 25 | 9 | 3 | 5 | 14 | 30 | 30 | 31 |  |  | 272
HGT 20/12 | Kd/a | 660 | 557 | 499 | 402 | 215 | 48 | 8 | 16 | 104 | 351 | 513 | 620 |  |  | 3993
73 |  | Pully 2028 |  |  | Höhe: | 461 | m ü.M |  |  | Klimaregion: | 5 | Lage: | S |  | Ta min: | -4 | °C
|  | Jan | Feb | Mär | Apr | Mai | Jun | Jul | Aug | Sep | Okt | Nov | Dez | Jahr
Ta | °C | 2.3 | 3.3 | 6.8 | 9.5 | 14.5 | 17.5 | 20.1 | 20.1 | 15.7 | 11.6 | 6.2 | 3.6 | 10.9
GH | MJ/m2a | 118 | 186 | 356 | 459 | 592 | 638 | 667 | 570 | 399 | 252 | 132 | 99 | 4468
GS | MJ/m2a | 198 | 259 | 364 | 319 | 311 | 290 | 324 | 362 | 355 | 308 | 210 | 174 | 3474
GE | MJ/m2a | 72 | 109 | 209 | 254 | 313 | 337 | 356 | 308 | 220 | 139 | 78 | 59 | 2455
GW | MJ/m2a | 80 | 123 | 217 | 251 | 313 | 329 | 356 | 319 | 241 | 161 | 88 | 64 | 2544
GN | MJ/m2a | 40 | 56 | 91 | 114 | 158 | 176 | 174 | 139 | 96 | 67 | 39 | 32 | 1182
HT 12 | d/a | 31 | 28 | 30 | 22 | 13 | 3 | 1 | 1 | 6 | 19 | 29 | 31 |  |  | 214
HGT 20/12 | Kd/a | 549 | 468 | 396 | 231 | 72 | 8 | 0 | 0 | 26 | 160 | 400 | 508 |  |  | 2818
74 |  | Rünenberg 2028 |  |  | Höhe: | 610 | m ü.M |  |  | Klimaregion: | 1 | Lage: | F |  | Ta min: | -8 | °C
|  | Jan | Feb | Mär | Apr | Mai | Jun | Jul | Aug | Sep | Okt | Nov | Dez | Jahr
Ta | °C | 0.4 | 1.5 | 5.2 | 7.8 | 12.7 | 15.6 | 17.9 | 18.1 | 13.7 | 9.8 | 4.2 | 1.8 | 9.1
GH | MJ/m2a | 115 | 174 | 311 | 412 | 530 | 581 | 600 | 525 | 358 | 225 | 119 | 88 | 4038
GS | MJ/m2a | 193 | 235 | 305 | 283 | 279 | 270 | 297 | 332 | 311 | 268 | 176 | 147 | 3095
GE | MJ/m2a | 78 | 109 | 190 | 244 | 303 | 324 | 343 | 313 | 215 | 137 | 75 | 59 | 2389
GW | MJ/m2a | 67 | 104 | 177 | 228 | 284 | 308 | 324 | 292 | 205 | 131 | 67 | 48 | 2236
GN | MJ/m2a | 37 | 53 | 88 | 117 | 158 | 184 | 182 | 145 | 98 | 67 | 39 | 32 | 1201
HT 12 | d/a | 31 | 28 | 31 | 27 | 18 | 6 | 1 | 3 | 11 | 25 | 30 | 31 |  |  | 242
HGT 20/12 | Kd/a | 608 | 518 | 459 | 329 | 131 | 26 | 2 | 6 | 69 | 255 | 474 | 564 |  |  | 3441
75 |  | Apr: Höhe:; Jun: m ü.M; Sep: Klimaregion:; Nov: Lage: |  | Ta min: |  | °C
|  | Jan | Feb | Mär | Apr | Mai | Jun | Jul | Aug | Sep | Okt | Nov | Dez | Jahr
Ta | °C
GH | MJ/m2a
GS | MJ/m2a
GE | MJ/m2a
GW | MJ/m2a
GN | MJ/m2a
76 |  | Sion 2028 |  |  | Höhe: | 482 | m ü.M |  |  | Klimaregion: | 10 | Lage: | F |  | Ta min: | -6 | °C
|  | Jan | Feb | Mär | Apr | Mai | Jun | Jul | Aug | Sep | Okt | Nov | Dez | Jahr
Ta | °C | -0.1 | 2 | 6.7 | 10 | 15 | 17.8 | 19.9 | 19.4 | 15 | 10.3 | 4.3 | 0.8 | 10.1
GH | MJ/m2a | 145 | 225 | 402 | 516 | 640 | 677 | 694 | 595 | 435 | 289 | 156 | 110 | 4882
GS | MJ/m2a | 236 | 324 | 402 | 350 | 324 | 295 | 327 | 367 | 381 | 354 | 236 | 174 | 3769
GE | MJ/m2a | 62 | 123 | 222 | 283 | 346 | 365 | 378 | 337 | 241 | 153 | 65 | 43 | 2617
GW | MJ/m2a | 102 | 152 | 220 | 257 | 303 | 311 | 327 | 292 | 236 | 166 | 104 | 75 | 2543
GN | MJ/m2a | 46 | 68 | 94 | 122 | 161 | 174 | 171 | 137 | 98 | 72 | 44 | 37 | 1224
HT 12 | d/a | 31 | 28 | 30 | 19 | 8 | 1 | 0 | 1 | 4 | 19 | 30 | 31 |  |  | 202
HGT 20/12 | Kd/a | 623 | 504 | 399 | 190 | 40 | 2 | 0 | 1 | 20 | 184 | 471 | 595 |  |  | 3029
77 |  | San Bernardino 2028 |  |  | Höhe: | 1639 | m ü.M |  |  | Klimaregion: | 12 | Lage: | M |  | Ta min: | -11 | °C
|  | Jan | Feb | Mär | Apr | Mai | Jun | Jul | Aug | Sep | Okt | Nov | Dez | Jahr
Ta | °C | -3.6 | -3.4 | -0.7 | 1.5 | 6.4 | 10.1 | 12.7 | 12.7 | 8.6 | 4.8 | -0.2 | -2.6 | 3.9
GH | MJ/m2a | 174 | 252 | 423 | 472 | 517 | 560 | 581 | 506 | 368 | 249 | 163 | 139 | 4405
GS | MJ/m2a | 367 | 431 | 533 | 402 | 284 | 251 | 281 | 313 | 314 | 308 | 288 | 308 | 4080
GE | MJ/m2a | 171 | 227 | 340 | 327 | 287 | 293 | 300 | 268 | 202 | 147 | 124 | 134 | 2821
GW | MJ/m2a | 126 | 189 | 311 | 290 | 236 | 215 | 220 | 201 | 161 | 112 | 93 | 96 | 2250
GN | MJ/m2a | 94 | 131 | 196 | 189 | 147 | 137 | 137 | 115 | 83 | 64 | 65 | 70 | 1427
HT 12 | d/a | 31 | 28 | 31 | 30 | 30 | 22 | 17 | 21 | 26 | 31 | 30 | 31 |  |  | 328
HGT 20/12 | Kd/a | 732 | 655 | 642 | 555 | 408 | 218 | 124 | 153 | 296 | 471 | 606 | 701 |  |  | 5561
78 |  | Montana 2028 |  |  | Höhe: | 1508 | m ü.M |  |  | Klimaregion: | 10 | Lage: | S |  | Ta min: | -10 | °C
|  | Jan | Feb | Mär | Apr | Mai | Jun | Jul | Aug | Sep | Okt | Nov | Dez | Jahr
Ta | °C | -1.7 | -1.4 | 1.3 | 3.7 | 9 | 11.9 | 14.5 | 14.6 | 10.5 | 7.1 | 1.7 | -0.4 | 5.9
GH | MJ/m2a | 185 | 252 | 426 | 513 | 632 | 658 | 691 | 597 | 446 | 308 | 181 | 150 | 5040
GS | MJ/m2a | 431 | 448 | 528 | 373 | 324 | 293 | 329 | 372 | 404 | 415 | 340 | 364 | 4622
GE | MJ/m2a | 171 | 225 | 354 | 327 | 364 | 371 | 399 | 362 | 272 | 201 | 127 | 129 | 3301
GW | MJ/m2a | 171 | 225 | 329 | 290 | 305 | 301 | 321 | 297 | 249 | 190 | 124 | 129 | 2933
GN | MJ/m2a | 91 | 126 | 185 | 143 | 155 | 168 | 169 | 134 | 96 | 70 | 49 | 62 | 1447
HT 12 | d/a | 31 | 28 | 31 | 29 | 25 | 14 | 9 | 12 | 16 | 27 | 30 | 31 |  |  | 283
HGT 20/12 | Kd/a | 673 | 599 | 580 | 473 | 275 | 113 | 50 | 65 | 152 | 348 | 549 | 632 |  |  | 4509
79 |  | Ulrichen 2028 |  |  | Höhe: | 1345 | m ü.M |  |  | Klimaregion: | 10 | Lage: | F |  | Ta min: | -16 | °C
|  | Jan | Feb | Mär | Apr | Mai | Jun | Jul | Aug | Sep | Okt | Nov | Dez | Jahr
Ta | °C | -7.5 | -5.6 | -0.7 | 2.8 | 8.3 | 11.6 | 14.1 | 13.8 | 9.6 | 5.3 | -1.4 | -5.6 | 3.7
GH | MJ/m2a | 147 | 230 | 421 | 498 | 584 | 614 | 637 | 552 | 402 | 268 | 148 | 110 | 4610
GS | MJ/m2a | 289 | 394 | 565 | 500 | 289 | 270 | 303 | 340 | 347 | 327 | 215 | 225 | 4065
GE | MJ/m2a | 96 | 177 | 362 | 407 | 297 | 324 | 335 | 289 | 202 | 131 | 52 | 72 | 2744
GW | MJ/m2a | 161 | 223 | 370 | 410 | 265 | 267 | 281 | 252 | 210 | 153 | 101 | 129 | 2820
GN | MJ/m2a | 88 | 133 | 233 | 280 | 137 | 153 | 150 | 121 | 88 | 62 | 39 | 67 | 1550
HT 12 | d/a | 31 | 28 | 31 | 29 | 25 | 15 | 9 | 12 | 17 | 26 | 30 | 31 |  |  | 284
HGT 20/12 | Kd/a | 853 | 717 | 642 | 499 | 293 | 126 | 53 | 74 | 177 | 382 | 642 | 794 |  |  | 5252
80 |  | La Chaux-de-Fonds 2028 |  |  | Höhe: | 1019 | m ü.M |  |  | Klimaregion: | 2 | Lage: | F |  | Ta min: | -10 | °C
|  | Jan | Feb | Mär | Apr | Mai | Jun | Jul | Aug | Sep | Okt | Nov | Dez | Jahr
Ta | °C | -1.4 | -0.7 | 2.1 | 4.8 | 9.8 | 12.6 | 15 | 15.1 | 11 | 7.8 | 2.3 | 0.1 | 6.5
GH | MJ/m2a | 142 | 203 | 343 | 425 | 506 | 560 | 597 | 525 | 363 | 244 | 145 | 110 | 4163
GS | MJ/m2a | 300 | 329 | 386 | 308 | 262 | 257 | 292 | 327 | 316 | 308 | 259 | 233 | 3577
GE | MJ/m2a | 121 | 167 | 254 | 280 | 313 | 340 | 359 | 329 | 226 | 153 | 104 | 88 | 2733
GW | MJ/m2a | 121 | 167 | 238 | 241 | 252 | 277 | 311 | 276 | 205 | 147 | 101 | 88 | 2424
GN | MJ/m2a | 67 | 94 | 134 | 137 | 155 | 181 | 179 | 142 | 96 | 67 | 52 | 48 | 1354
HT 12 | d/a | 31 | 28 | 31 | 28 | 22 | 9 | 5 | 6 | 12 | 25 | 30 | 31 |  |  | 258
HGT 20/12 | Kd/a | 663 | 580 | 555 | 426 | 224 | 67 | 25 | 29 | 108 | 305 | 531 | 617 |  |  | 4130
81 |  | Neuchâtel 2028 |  |  | Höhe: | 485 | m ü.M |  |  | Klimaregion: | 5 | Lage: | A |  | Ta min: | -5 | °C
|  | Jan | Feb | Mär | Apr | Mai | Jun | Jul | Aug | Sep | Okt | Nov | Dez | Jahr
Ta | °C | 1.4 | 2.5 | 6.2 | 9.2 | 14.1 | 17.1 | 19.7 | 19.7 | 15.1 | 10.8 | 5.2 | 2.7 | 10.3
GH | MJ/m2a | 91 | 160 | 319 | 420 | 544 | 583 | 613 | 533 | 365 | 212 | 104 | 75 | 4018
GS | MJ/m2a | 131 | 213 | 316 | 293 | 292 | 275 | 308 | 343 | 319 | 246 | 145 | 118 | 2999
GE | MJ/m2a | 56 | 102 | 193 | 244 | 300 | 324 | 346 | 311 | 207 | 115 | 60 | 46 | 2302
GW | MJ/m2a | 59 | 104 | 182 | 213 | 265 | 277 | 305 | 273 | 202 | 131 | 62 | 48 | 2123
GN | MJ/m2a | 35 | 53 | 88 | 111 | 150 | 168 | 169 | 137 | 93 | 62 | 34 | 27 | 1127
HT 12 | d/a | 31 | 28 | 31 | 23 | 12 | 3 | 1 | 1 | 4 | 21 | 30 | 31 |  |  | 216
HGT 20/12 | Kd/a | 577 | 490 | 428 | 248 | 71 | 9 | 0 | 0 | 20 | 193 | 444 | 536 |  |  | 3016
82 |  | Altdorf 2028 |  |  | Höhe: | 449 | m ü.M |  |  | Klimaregion: | 7 | Lage: | F |  | Ta min: | -6 | °C
|  | Jan | Feb | Mär | Apr | Mai | Jun | Jul | Aug | Sep | Okt | Nov | Dez | Jahr
Ta | °C | 1.2 | 2.1 | 5.9 | 9.1 | 14.1 | 16.5 | 18.6 | 18.6 | 14.6 | 10.6 | 5.2 | 2.5 | 9.9
GH | MJ/m2a | 104 | 174 | 324 | 435 | 549 | 547 | 554 | 485 | 345 | 225 | 117 | 80 | 3940
GS | MJ/m2a | 134 | 220 | 303 | 290 | 281 | 244 | 268 | 295 | 280 | 241 | 140 | 96 | 2792
GE | MJ/m2a | 51 | 99 | 174 | 231 | 289 | 290 | 297 | 268 | 187 | 115 | 52 | 37 | 2091
GW | MJ/m2a | 48 | 94 | 142 | 184 | 220 | 207 | 212 | 193 | 137 | 94 | 49 | 32 | 1612
GN | MJ/m2a | 40 | 63 | 88 | 106 | 137 | 143 | 142 | 118 | 86 | 59 | 36 | 29 | 1047
HT 12 | d/a | 31 | 27 | 30 | 23 | 13 | 4 | 2 | 2 | 6 | 23 | 28 | 31 |  |  | 220
HGT 20/12 | Kd/a | 583 | 483 | 423 | 251 | 77 | 14 | 3 | 3 | 32 | 216 | 414 | 543 |  |  | 3042
83 |  | Vaduz 2028 |  |  | Höhe: | 460 | m ü.M |  |  | Klimaregion: | 6 | Lage: | F |  | Ta min: | -8 | °C
|  | Jan | Feb | Mär | Apr | Mai | Jun | Jul | Aug | Sep | Okt | Nov | Dez | Jahr
Ta | °C | 0.8 | 2.1 | 6.3 | 9.4 | 14.4 | 16.7 | 18.7 | 18.7 | 14.6 | 10.8 | 4.9 | 2 | 10
GH | MJ/m2a | 126 | 189 | 327 | 428 | 549 | 552 | 568 | 498 | 353 | 238 | 127 | 94 | 4048
GS | MJ/m2a | 209 | 266 | 316 | 293 | 287 | 254 | 281 | 313 | 303 | 279 | 187 | 153 | 3140
GE | MJ/m2a | 64 | 106 | 161 | 200 | 246 | 244 | 257 | 228 | 168 | 112 | 60 | 43 | 1889
GW | MJ/m2a | 86 | 128 | 179 | 215 | 271 | 264 | 276 | 249 | 181 | 129 | 75 | 59 | 2112
GN | MJ/m2a | 46 | 68 | 88 | 109 | 139 | 148 | 145 | 121 | 88 | 64 | 39 | 32 | 1086
HT 12 | d/a | 31 | 28 | 30 | 22 | 13 | 4 | 2 | 3 | 6 | 20 | 28 | 31 |  |  | 218
HGT 20/12 | Kd/a | 595 | 501 | 411 | 233 | 73 | 13 | 3 | 4 | 32 | 184 | 423 | 558 |  |  | 3030
84 |  | Wynau 2028 |  |  | Höhe: | 422 | m ü.M |  |  | Klimaregion: | 4 | Lage: | F |  | Ta min: | -7 | °C
|  | Jan | Feb | Mär | Apr | Mai | Jun | Jul | Aug | Sep | Okt | Nov | Dez | Jahr
Ta | °C | 0 | 1 | 4.9 | 8 | 13.2 | 16.2 | 18.4 | 18.1 | 13.7 | 9.5 | 3.9 | 1.4 | 9
GH | MJ/m2a | 94 | 162 | 313 | 417 | 544 | 588 | 616 | 530 | 358 | 204 | 98 | 72 | 3997
GS | MJ/m2a | 131 | 213 | 308 | 285 | 287 | 275 | 305 | 337 | 308 | 225 | 122 | 104 | 2901
GE | MJ/m2a | 54 | 97 | 177 | 228 | 289 | 319 | 337 | 295 | 187 | 99 | 49 | 40 | 2171
GW | MJ/m2a | 67 | 116 | 198 | 231 | 292 | 308 | 329 | 292 | 218 | 137 | 65 | 48 | 2301
GN | MJ/m2a | 40 | 63 | 96 | 117 | 158 | 179 | 179 | 139 | 98 | 64 | 36 | 29 | 1200
HT 12 | d/a | 31 | 28 | 31 | 24 | 14 | 3 | 1 | 1 | 7 | 22 | 30 | 31 |  |  | 223
HGT 20/12 | Kd/a | 620 | 532 | 468 | 288 | 95 | 11 | 2 | 2 | 44 | 231 | 483 | 577 |  |  | 3353
85 |  | Chur 2028 |  |  | Höhe: | 555 | m ü.M |  |  | Klimaregion: | 9 | Lage: | F |  | Ta min: | -7 | °C
|  | Jan | Feb | Mär | Apr | Mai | Jun | Jul | Aug | Sep | Okt | Nov | Dez | Jahr
Ta | °C | 0.5 | 1.7 | 5.8 | 8.9 | 14.1 | 16.5 | 18.5 | 18.4 | 14.2 | 10.4 | 4.7 | 1.7 | 9.6
GH | MJ/m2a | 142 | 208 | 359 | 459 | 570 | 578 | 597 | 520 | 373 | 257 | 148 | 112 | 4324
GS | MJ/m2a | 260 | 307 | 362 | 311 | 295 | 264 | 292 | 324 | 316 | 308 | 228 | 204 | 3471
GE | MJ/m2a | 80 | 121 | 179 | 220 | 287 | 288 | 303 | 260 | 179 | 118 | 67 | 56 | 2158
GW | MJ/m2a | 104 | 148 | 204 | 215 | 249 | 241 | 252 | 238 | 184 | 145 | 91 | 75 | 2145
GN | MJ/m2a | 54 | 77 | 102 | 114 | 142 | 148 | 147 | 123 | 91 | 64 | 44 | 40 | 1146
HT 12 | d/a | 31 | 28 | 30 | 22 | 13 | 4 | 2 | 3 | 6 | 20 | 28 | 31 |  |  | 218
HGT 20/12 | Kd/a | 605 | 512 | 426 | 244 | 77 | 14 | 3 | 5 | 35 | 192 | 428 | 567 |  |  | 3108
86 |  | Apr: Höhe:; Jun: m ü.M; Sep: Klimaregion:; Nov: Lage: |  | Ta min: |  | °C
|  | Jan | Feb | Mär | Apr | Mai | Jun | Jul | Aug | Sep | Okt | Nov | Dez | Jahr
Ta | °C
GH | MJ/m2a
GS | MJ/m2a
GE | MJ/m2a
GW | MJ/m2a
GN | MJ/m2a
87 |  | Gr. St. Bernhard 2028 |  |  | Höhe: | 2472 | m ü.M |  |  | Klimaregion: | 12 | Lage: | P |  | Ta min: | -15 | °C
|  | Jan | Feb | Mär | Apr | Mai | Jun | Jul | Aug | Sep | Okt | Nov | Dez | Jahr
Ta | °C | -7.1 | -7.2 | -5.6 | -3.8 | 1.3 | 4.9 | 7.9 | 8.4 | 4.3 | 1 | -4 | -5.8 | -0.5
GH | MJ/m2a | 147 | 266 | 471 | 557 | 629 | 643 | 645 | 562 | 397 | 281 | 163 | 104 | 4868
GS | MJ/m2a | 246 | 472 | 670 | 588 | 477 | 363 | 324 | 340 | 347 | 383 | 285 | 126 | 4621
GE | MJ/m2a | 104 | 215 | 445 | 485 | 493 | 430 | 383 | 329 | 233 | 182 | 111 | 78 | 3489
GW | MJ/m2a | 166 | 281 | 453 | 508 | 469 | 384 | 332 | 289 | 231 | 214 | 181 | 94 | 3601
GN | MJ/m2a | 96 | 162 | 279 | 324 | 319 | 251 | 187 | 134 | 101 | 110 | 101 | 72 | 2137
HT 12 | d/a | 31 | 28 | 31 | 30 | 31 | 29 | 28 | 29 | 30 | 31 | 30 | 31 |  |  | 359
HGT 20/12 | Kd/a | 840 | 762 | 794 | 714 | 580 | 438 | 339 | 336 | 471 | 589 | 720 | 800 |  |  | 7383
88 |  | Zermatt 2028 |  |  | Höhe: | 1638 | m ü.M |  |  | Klimaregion: | 10 | Lage: | W |  | Ta min: | -11 | °C
|  | Jan | Feb | Mär | Apr | Mai | Jun | Jul | Aug | Sep | Okt | Nov | Dez | Jahr
Ta | °C | -4 | -3.3 | -0.1 | 2.8 | 8 | 10.8 | 13.3 | 13.1 | 9 | 5.3 | -0.3 | -2.8 | 4.3
GH | MJ/m2a | 171 | 247 | 429 | 505 | 597 | 609 | 632 | 552 | 420 | 295 | 174 | 139 | 4770
GS | MJ/m2a | 354 | 421 | 541 | 394 | 308 | 270 | 303 | 343 | 363 | 359 | 288 | 297 | 4239
GE | MJ/m2a | 137 | 208 | 332 | 301 | 297 | 301 | 311 | 279 | 205 | 142 | 91 | 99 | 2701
GW | MJ/m2a | 169 | 225 | 319 | 249 | 212 | 205 | 214 | 196 | 168 | 137 | 114 | 129 | 2335
GN | MJ/m2a | 112 | 157 | 212 | 161 | 131 | 127 | 126 | 110 | 86 | 67 | 65 | 80 | 1434
HT 12 | d/a | 31 | 28 | 31 | 30 | 30 | 22 | 17 | 21 | 26 | 31 | 30 | 31 |  |  | 328
HGT 20/12 | Kd/a | 744 | 652 | 623 | 516 | 360 | 202 | 114 | 145 | 286 | 456 | 609 | 707 |  |  | 5414
89 |  | Schuls 2028 |  |  | Höhe: | 1298 | m ü.M |  |  | Klimaregion: | 11 | Lage: | S |  | Ta min: | -12 | °C
|  | Jan | Feb | Mär | Apr | Mai | Jun | Jul | Aug | Sep | Okt | Nov | Dez | Jahr
Ta | °C | -4.3 | -2.8 | 1.4 | 4.8 | 10.1 | 12.7 | 15 | 14.8 | 10.7 | 6.6 | 0.2 | -3.2 | 5.5
GH | MJ/m2a | 174 | 247 | 426 | 516 | 605 | 609 | 643 | 549 | 412 | 292 | 174 | 134 | 4781
GS | MJ/m2a | 364 | 419 | 490 | 365 | 303 | 267 | 305 | 337 | 358 | 367 | 293 | 271 | 4139
GE | MJ/m2a | 129 | 181 | 279 | 308 | 348 | 347 | 370 | 316 | 223 | 145 | 91 | 88 | 2825
GW | MJ/m2a | 153 | 215 | 297 | 264 | 262 | 257 | 281 | 246 | 218 | 174 | 114 | 99 | 2581
GN | MJ/m2a | 91 | 119 | 147 | 135 | 150 | 161 | 161 | 123 | 91 | 67 | 54 | 64 | 1363
HT 12 | d/a | 31 | 28 | 31 | 30 | 24 | 10 | 6 | 9 | 19 | 30 | 30 | 31 |  |  | 279
HGT 20/12 | Kd/a | 753 | 638 | 577 | 456 | 238 | 73 | 30 | 47 | 177 | 402 | 594 | 719 |  |  | 4704
90 |  | Samedan 2028 |  |  | Höhe: | 1705 | m ü.M |  |  | Klimaregion: | 11 | Lage: | F |  | Ta min: | -18 | °C
|  | Jan | Feb | Mär | Apr | Mai | Jun | Jul | Aug | Sep | Okt | Nov | Dez | Jahr
Ta | °C | -9.3 | -7.6 | -2.8 | 1.1 | 6.6 | 9.5 | 11.9 | 11.6 | 7.5 | 3.5 | -3.1 | -7.4 | 1.8
GH | MJ/m2a | 196 | 269 | 450 | 537 | 621 | 630 | 656 | 562 | 420 | 300 | 189 | 158 | 4988
GS | MJ/m2a | 442 | 486 | 581 | 441 | 321 | 277 | 313 | 351 | 365 | 383 | 342 | 370 | 4673
GE | MJ/m2a | 177 | 237 | 348 | 337 | 319 | 319 | 340 | 284 | 194 | 150 | 124 | 137 | 2966
GW | MJ/m2a | 204 | 266 | 386 | 347 | 297 | 285 | 287 | 260 | 218 | 177 | 145 | 155 | 3027
GN | MJ/m2a | 121 | 165 | 225 | 200 | 155 | 158 | 153 | 126 | 96 | 75 | 78 | 91 | 1641
HT 12 | d/a | 31 | 28 | 31 | 30 | 31 | 24 | 19 | 22 | 28 | 31 | 30 | 31 |  |  | 336
HGT 20/12 | Kd/a | 908 | 773 | 707 | 567 | 415 | 252 | 154 | 185 | 350 | 512 | 693 | 849 |  |  | 6365
91 |  | Robbia 2028 |  |  | Höhe: | 1078 | m ü.M |  |  | Klimaregion: | 12 | Lage: | T |  | Ta min: | -8 | °C
|  | Jan | Feb | Mär | Apr | Mai | Jun | Jul | Aug | Sep | Okt | Nov | Dez | Jahr
Ta | °C | -2.1 | -0.8 | 3.3 | 6.4 | 10.8 | 13.7 | 16 | 15.7 | 11.6 | 7.6 | 2.6 | -0.5 | 7
GH | MJ/m2a | 161 | 232 | 388 | 451 | 530 | 560 | 592 | 506 | 360 | 249 | 158 | 129 | 4317
GS | MJ/m2a | 305 | 360 | 410 | 311 | 265 | 249 | 284 | 311 | 301 | 289 | 246 | 241 | 3572
GE | MJ/m2a | 104 | 155 | 196 | 200 | 236 | 249 | 271 | 225 | 150 | 107 | 73 | 67 | 2031
GW | MJ/m2a | 118 | 162 | 217 | 197 | 206 | 215 | 230 | 196 | 153 | 112 | 78 | 78 | 1962
GN | MJ/m2a | 75 | 102 | 115 | 101 | 118 | 124 | 126 | 107 | 78 | 56 | 44 | 48 | 1094
HT 12 | d/a | 31 | 28 | 31 | 29 | 23 | 9 | 3 | 5 | 15 | 28 | 30 | 31 |  |  | 263
HGT 20/12 | Kd/a | 685 | 582 | 518 | 394 | 212 | 57 | 12 | 22 | 126 | 347 | 522 | 636 |  |  | 4113
92 |  | Apr: Höhe:; Jun: m ü.M; Sep: Klimaregion:; Nov: Lage: |  | Ta min: |  | °C
|  | Jan | Feb | Mär | Apr | Mai | Jun | Jul | Aug | Sep | Okt | Nov | Dez | Jahr
Ta | °C
GH | MJ/m2a
GS | MJ/m2a
GE | MJ/m2a
GW | MJ/m2a
GN | MJ/m2a
93 |  | Engelberg 2028 |  |  | Höhe: | 1035 | m ü.M |  |  | Klimaregion: | 7 | Lage: | S |  | Ta min: | -11 | °C
nur Heiztage
|  | Jan | Feb | Mär | Apr | Mai | Jun | Jul | Aug | Sep | Okt | Nov | Dez | Jahr
Ta | °C | -2 | -1.1 | 2.2 | 5.1 | 10.2 | 12.7 | 14.9 | 14.9 | 11 | 7.5 | 1.8 | -0.7 | 6.4
GH | MJ/m2a | 121 | 203 | 354 | 435 | 538 | 537 | 536 | 471 | 345 | 241 | 132 | 86 | 3998
GS | MJ/m2a | 177 | 302 | 380 | 308 | 273 | 233 | 254 | 287 | 285 | 279 | 176 | 104 | 3060
GE | MJ/m2a | 64 | 145 | 228 | 231 | 249 | 267 | 262 | 236 | 181 | 131 | 65 | 37 | 2097
GW | MJ/m2a | 72 | 128 | 206 | 220 | 238 | 215 | 214 | 198 | 148 | 110 | 62 | 48 | 1861
GN | MJ/m2a | 51 | 82 | 121 | 119 | 123 | 127 | 123 | 104 | 78 | 56 | 39 | 32 | 1056
HT 12 | d/a | 31 | 28 | 31 | 29 | 24 | 12 | 7 | 10 | 18 | 28 | 29 | 31 |  |  | 278
HGT 20/12 | Kd/a | 682 | 591 | 552 | 432 | 235 | 88 | 36 | 51 | 162 | 350 | 528 | 642 |  |  | 4349
94 |  | Apr: Höhe:; Jun: m ü.M; Sep: Klimaregion:; Nov: Lage: |  | Ta min: |  | °C
|  | Jan | Feb | Mär | Apr | Mai | Jun | Jul | Aug | Sep | Okt | Nov | Dez | Jahr
Ta | °C
GH | MJ/m2a
GS | MJ/m2a
GE | MJ/m2a
GW | MJ/m2a
GN | MJ/m2a
95 |  | Apr: Höhe:; Jun: m ü.M; Sep: Klimaregion:; Nov: Lage: |  | Ta min: |  | °C
|  | Jan | Feb | Mär | Apr | Mai | Jun | Jul | Aug | Sep | Okt | Nov | Dez | Jahr
Ta | °C
GH | MJ/m2a
GS | MJ/m2a
GE | MJ/m2a
GW | MJ/m2a
GN | MJ/m2a
96 |  | Apr: Höhe:; Jun: m ü.M; Sep: Klimaregion:; Nov: Lage: |  | Ta min: |  | °C
|  | Jan | Feb | Mär | Apr | Mai | Jun | Jul | Aug | Sep | Okt | Nov | Dez | Jahr
Ta | °C | bar: Dez
GH | MJ/m2a | bar: Dez
GS | MJ/m2a | bar: Dez
GE | MJ/m2a | bar: Dez
GW | MJ/m2a | bar: Dez
GN | MJ/m2a | bar: Dez
97 |  | Apr: Höhe:; Jun: m ü.M; Sep: Klimaregion:; Nov: Lage: |  | Ta min: |  | °C
|  | Jan | Feb | Mär | Apr | Mai | Jun | Jul | Aug | Sep | Okt | Nov | Dez | Jahr
Ta | °C | bar: Dez
GH | MJ/m2a | bar: Dez
GS | MJ/m2a | bar: Dez
GE | MJ/m2a | bar: Dez
GW | MJ/m2a | bar: Dez
GN | MJ/m2a | bar: Dez

## Tab (hidden)
| Programme Entech 380/1, Ver. 6.2, BFE/EnFK-Zert.-Nr. 1639, SIA 380/1 (Edition 2016) |  |  | SIA 380/1 (Edition 2016) |  |  | 0 |  |  |  |  | Qh= 0 MJ/m2 |  |  |  |  | 2022-01-01 18:27
Nutzungen und Tabellen sia 380/1
| Gebäudekategorie | [5 empty] | I | II | III | IV | V | VI | VII | VIII | IX | X | XI | XII
[7 empty] | Wohnen | Wohnen | Verwal- | Schulen | Verkauf | Restau- | Versamm- | Spitäler | Industrie | Lager | Sport- | Hallen-
[7 empty] | MFH | EFH | tung |  |  | rants | lungs- |  |  |  | bauten | bäder
lokale
| Innentemperatur |  |  |  |  | °C | 20 | 20 | 20 | 20 | 20 | 20 | 20 | 22 | 18 | 18 | 18 | 28
| Personenfläche |  |  |  |  | m2/P | 40 | 60 | 20 | 10 | 10 | 5 | 5 | 30 | 20 | 100 | 20 | 20
| Wärmeabgabe |  |  |  |  | W/P | 70 | 70 | 80 | 70 | 90 | 100 | 80 | 80 | 100 | 100 | 100 | 60
| Präsenzzeit pro Tag |  |  |  |  | h | 12 | 12 | 6 | 4 | 4 | 3 | 3 | 16 | 6 | 6 | 6 | 4
| Elektrizitätsverbrauch pro Jahr |  |  |  |  | MJ/m2 | 100.8 | 79.2 | 79.2 | 39.6 | 118.8 | 118.8 | 61.2 | 100.8 | 61.2 | 21.6 | 21.6 | 201.6
| Reduktionsfaktor Elektrizitätsverbrauch |  |  |  |  | - | 0.7 | 0.7 | 0.9 | 0.9 | 0.8 | 0.7 | 0.8 | 0.7 | 0.9 | 0.9 | 0.9 | 0.7
| Aussenluft-Volumenstrom |  |  |  |  | m3/m2h | 0.7 | 0.7 | 0.7 | 0.7 | 0.7 | 1.2 | 1 | 1 | 0.7 | 0.3 | 0.7 | 0.7
| Wärmebedarf für Warmwasser pro Jahr |  |  |  |  | MJ/m2 | 75.6 | 50.4 | 25.2 | 25.2 | 25.2 | 201.6 | 50.4 | 100.8 | 25.2 | 3.6 | 298.8 | 298.8
| Interne Wärmegewinne SIA 384/3 |  |  |  |  | W/m2 | 3.1 | 2.4 | 3.3 | 2.3 | 4.5 | 5.2 | 3.5 | 4 | 3 | 0.8 | 1.8 | 4.9
SIA-Grenzwerte für den Heizwärmebedarf pro Jahr von Neubauten (bei 8.5°C Jahresmitteltemperatur) und Ausnutzungsgrade ao und to
| Gebäudekategorie |  |  |  |  | 0 | I | II | III | IV | V | VI | VII | VIII | IX | X | XI | XII
[7 empty] | Wohnen | Wohnen | Verwal- | Schulen | Verkauf | Restau- | Versamm- | Spitäler | Industrie | Lager | Sport- | Hallen-
[7 empty] | MFH | EFH | tung |  |  | rants | lungs- |  |  |  | bauten | bäder
| Grenzwerte Hg |  |  | Auswahl |  | 0 | [6 empty] | lokale
| Hg0 |  |  | 80 | MJ/m2 | 80 | 46.8 | 57.6 | 46.8 | 50.4 | 25.2 | 57.6 | 64.8 | 64.8 | 36 | 50.4 | 57.6 | 54
| DHg |  |  | 90 | MJ/m2 | 90 | 54 | 54 | 54 | 54 | 50.4 | 54 | 54 | 61.2 | 50.4 | 50.4 | 50.4 | 64.8
| MUKEN 2014: Hg0 |  |  | 80 | MJ/m2 | 80 | 50.4 | 57.6 | 57.6 | 64.8 | 46.8 | 86.4 | 86.4 | 72 | 54 | 54 | 68.4 | 68.4
| MUKEN 2014: DHg |  |  | 90 | MJ/m2 | 90 | 57.6 | 57.6 | 75.6 | 64.8 | 57.6 | 68.4 | 68.4 | 72 | 64.8 | 64.8 | 64.8 | 90
| a0 |  |  | 1 | - | 1 | 1 | 1 | 1 | 1 | 1 | 1 | 1 | 1 | 1 | 1 | 1 | 1
| t0 |  |  | 15 | h | 15 | 15 | 15 | 15 | 15 | 15 | 15 | 15 | 15 | 15 | 15 | 15 | 15
| Grenzwerte spez. Heizleistung bei Neubauten Ph,li [W/m2] | [5 empty] | 20 | 25 | 25 | 20
| Gebäudekategorien |  |  |  | Nutzungsbeispiele
| I: | I: habitat collectif |  |  | Mehrfamilienhäuser, Alterssiedlungen und -wohnungen, Hotels, Mehrfamilien-Ferienhäuser, Heime, Drogenstationen, Kasernen, Strafanstalten
| II: | II: habitat individuel |  |  | Ein- und Zweifamilienhäuser, Ein- und Zweifamilien-Ferienhäuser, Reihen-Einfamilienhäuser
| III: | III: administration |  |  | priv. und öff. Bürobauten, Schalterhallen, Arztpraxen, Bibliotheken, Ateliers, Ausstellungsbauten, Kulturzentren, Fernsehgebäude, Filmstudios
| IV: | IV: écoles |  |  | Schulen aller Stufen, Kindergärten, Ausbildungszentren, Kongressgebäude, Labors, Forschungsinstitute, Gemeinschaftsräume, Freizeitanlagen
| V: | V: commerce |  |  | Verkaufsräume aller Art inkl. Einkaufszentren, Messegebäude | [20 empty] | Wand1 | Wand2
| VI: | VI: restauration |  |  | Restaurants (inkl. Küchen), Cafeterias, Kantinen, Dancings, Diskotheken | [16 empty] | 2 | m |  | UWand = | 0 | 0
| VII: | VII: lieux de rassemblement |  |  | Theater, Konzertsäle, Kinos, Kirchen, Abdankungshallen, Aulas, Sporthallen mit viel Publikum | [16 empty] | Decke |  |  | Tiefe = | 0 | 0
| VIII: | VIII: hôpitaux |  |  | Spitäler, psychiatrische Kliniken, Krankenheime, Altersheime, Rehabilitationszentren, Behandlungsräume | [15 empty] | UDecke = | 0 |  |  |  | 1 | 1
| IX: | IX: industrie |  |  | Fabrikationsgebäude, Gewerbebauten, Werkstätten, Servicestationen, Werkhöfe, Bahnhöfe, Feuerwehrgebäude | [15 empty] | Tiefe = | 0 |  |  |  | 0.92 | 0.92
| X: | X: dépôts |  |  | Lagerhallen, Verteilzentren | [16 empty] | 1 |  |  |  | 0.88 | 0.88
| XI: | XI: installations sportives |  |  | Turn- und Sporthallen, Gymnastikräume, Tennishallen, Kegelbahnen, Fitnesszentren, Sportgarderobengebäude | [16 empty] | 0.92 |  |  |  | 0.82 | 0.82
| XII: | XII: piscines couvertes |  |  | Hallenbäder, Lehrschwimmbecken, Saunagebäude, Heilbäder | [16 empty] | 0.88 |  |  |  | 0.77 | 0.77
[22 empty] | 0.82 |  |  |  | 0.69 | 0.69
| Reduktionsfaktor für Wärmeverluste von Wand bzw. Boden gegen Erdreich (bGW, bGF) | [20 empty] | 0.77 |  |  |  | 0.55 | 0.55
[22 empty] | 0.69 |  |  | Wand gn. Erde 1: | 1
|  |  | Wand gn. Erde 1: | 1 |  | Wand gegen Erde 2: | 1 |  |  | Boden gegen Erde 1: | 0.82 |  |  |  | Boden gegen Erde 2: | 0.82 | [5 empty] | 0.55 |  |  | Wand gn. Erde 2: |  | 1
|  |  |  | Wand | [7 empty] | Boden | [9 empty] | 1 | [5 empty] | A/P | A/P
| A/P | [6 empty] | 2 | m |  |  | 5 | m |  |  | 10 | m |  |  |  |  | 2 | m | 5 | m | 10 | m | 0 | 0
[22 empty] | Boden1 | Boden2 | Boden1 | Boden2 | Boden1 | Boden2 | Boden1 | Boden2
| U |  | 0.2 | 0.4 | 0.6 | 1 | 0.2 | 0.4 | 0.6 | 1 | 0.2 | 0.4 | 0.6 | 1 | 0.2 | 0.4 | 0.6 | 1 |  |  |  | 0 | 0 | 0 | 0 | 0 | 0 | 0 | 0
Tiefe [m]
| 0 | m | 1 | 1 | 1 | 1 | 0.82 | 0.69 | 0.6 | 0.49 | 0.67 | 0.52 | 0.43 | 0.31 | 0.53 | 0.37 | 0.29 | 0.2 |  |  |  | 0.82 | 0.82 | 0.67 | 0.67 | 0.53 | 0.53 | 0.82 | 0.82
| 0.5 | m | 0.92 | 0.88 | 0.85 | 0.8 | 0.8 | 0.67 | 0.57 | 0.46 | 0.66 | 0.51 | 0.41 | 0.3 | 0.53 | 0.36 | 0.28 | 0.2 |  |  |  | 0.8 | 0.8 | 0.66 | 0.66 | 0.53 | 0.53 | 0.8 | 0.8
| 1 | m | 0.88 | 0.83 | 0.78 | 0.7 | 0.79 | 0.65 | 0.55 | 0.43 | 0.65 | 0.49 | 0.4 | 0.29 | 0.52 | 0.36 | 0.27 | 0.19 |  |  |  | 0.79 | 0.79 | 0.65 | 0.65 | 0.52 | 0.52 | 0.79 | 0.79
| 2 | m | 0.82 | 0.73 | 0.66 | 0.56 | 0.76 | 0.61 | 0.51 | 0.39 | 0.63 | 0.47 | 0.37 | 0.27 | 0.5 | 0.34 | 0.26 | 0.18 |  |  |  | 0.76 | 0.76 | 0.63 | 0.63 | 0.5 | 0.5 | 0.76 | 0.76
| 3 | m | 0.77 | 0.66 | 0.58 | 0.48 | 0.73 | 0.57 | 0.47 | 0.35 | 0.61 | 0.45 | 0.35 | 0.25 | 0.49 | 0.33 | 0.25 | 0.17 |  |  |  | 0.73 | 0.73 | 0.61 | 0.61 | 0.49 | 0.49 | 0.73 | 0.73
| 5 | m | 0.69 | 0.56 | 0.47 | 0.37 | 0.68 | 0.51 | 0.41 | 0.3 | 0.57 | 0.41 | 0.32 | 0.22 | 0.47 | 0.31 | 0.23 | 0.16 |  |  |  | 0.68 | 0.68 | 0.57 | 0.57 | 0.47 | 0.47 | 0.68 | 0.68
| 10 | m | 0.55 | 0.41 | 0.33 | 0.25 | 0.58 | 0.41 | 0.32 | 0.22 | 0.5 | 0.33 | 0.25 | 0.17 | 0.42 | 0.27 | 0.2 | 0.13 |  |  |  | 0.58 | 0.58 | 0.5 | 0.5 | 0.42 | 0.42 | 0.58 | 0.58
| Wärmespeicherfähigkeit pro Energiebezugsfläche C/EBF0 (MJ/m2K) | [20 empty] | Nord |  | Ost |  | West |  | Süd
[11 empty] | Reduktionsfaktor für Wärmeverluste von Dach, Wand bzw. | [11 empty] | A/P
| construction massive | [6 empty] | 0.54 | 0.5 |  | Boden gegen ungeheizte Räume buR, buW, buF (-) | [10 empty] | Wand1 | Wand2 | Wand3 | Wand4 | Wand5 | Wand6 | Wand7 | Wand8
| construction moyenne | [6 empty] | 0.288 | 0.3 |  | Unbeheizter Raum | [5 empty] | buR, buW, buF |  |  |  | UWand = | 0 | 0 | 0 | 0 | 0 | 0 | 0 | 0
| construction légère | [6 empty] | 0.108 | 0.1 | [7 empty] | 1 |  |  |  | Tiefe = | 0 | 0 | 0 | 0 | 0 | 0 | 0 | 0
| construction très légère: ossature bois | [6 empty] | 0.036 | 0.05 |  | combles, toit non isolé | [5 empty] | 0.9 | bar: Wand1 to A/P Wand8
[8 empty] | Ver. 2016 | Ver. 2009 |  | combles, toit isolé Uue<0.4W/m2K | [5 empty] | 0.7 |  |  |  |  | 0.92 | 0.92 | 0.92 | 0.92 | 0.92 | 0.92 | 0.92 | 0.92
| Regelungszuschlag zur Raumtemperatur Dqi,g | [9 empty] | sous-sol entièrement enterré | [5 empty] | 0.7 |  |  |  |  | 0.88 | 0.88 | 0.88 | 0.88 | 0.88 | 0.88 | 0.88 | 0.88
[9 empty] | 2 |  | sous-sol entièrement enterré, isolé Uue<0.4W/m2K | [5 empty] | 0.5 |  |  |  |  | 0.82 | 0.82 | 0.82 | 0.82 | 0.82 | 0.82 | 0.82 | 0.82
| régulation par pièce | [7 empty] | 0 |  | sous-sol partiellement enterré ou hors terre | [5 empty] | 0.8 |  |  |  |  | 0.77 | 0.77 | 0.77 | 0.77 | 0.77 | 0.77 | 0.77 | 0.77
| régulation à partir d' une pièce de référence | [7 empty] | 1 |  | sous-sol partiellement enterré, isolé Uue<0.4W/m2K | [5 empty] | 0.7 |  |  |  |  | 0.69 | 0.69 | 0.69 | 0.69 | 0.69 | 0.69 | 0.69 | 0.69
| commande par la température extérieure | [7 empty] | 2 |  | pièce annexe | [5 empty] | 0.8 |  |  |  |  | 0.55 | 0.55 | 0.55 | 0.55 | 0.55 | 0.55 | 0.55 | 0.55
[11 empty] | pièce annexe, isolé Uue<0.4W/m2K | [5 empty] | 0.7 |  |  |  | Wand gn. Erde 1: | bar: Wand1 to A/P Wand8
| Verschattungsfaktor FSh, FSS, FSE, FSW, FSN (-) | [7 empty] | FS = FS1 * FS2 * FS3 |  | jardin d' hiver, véranda | [5 empty] | 0.9 |  |  |  | Wand gn. Erde 2: | bar: Wand1 to A/P Wand8
Verschattungsfaktoren Horizont (Fs1)
1
| Winkel | Süd | Süd-West | Ost | Süd-Ost | West | Nord-West | Nord | Nord-Ost |  | sous-sol entièrement enterré | [5 empty] | 0.7
| 0 | 1 | 1 | 1 | 1 | 1 | 1 | 1 | 1 |  | sous-sol entièrement enterré, isolé Uue<0.4W/m2K | [5 empty] | 0.5
| 10 | 0.96 | 0.95 | 0.94 | 0.95 | 0.94 | 0.97 | 1 | 0.97 |  | sous-sol partiellement enterré ou hors terre | [5 empty] | 0.8
| 20 | 0.82 | 0.815 | 0.81 | 0.815 | 0.81 | 0.89 | 0.97 | 0.89 |  | sous-sol partiellement enterré, isolé Uue<0.4W/m2K | [5 empty] | 0.7
| 30 | 0.59 | 0.635 | 0.68 | 0.635 | 0.68 | 0.81 | 0.94 | 0.81
| 40 | 0.45 | 0.525 | 0.6 | 0.525 | 0.6 | 0.75 | 0.9 | 0.75
| 50 | 0.36 | 0.43 | 0.5 | 0.43 | 0.5 | 0.68 | 0.86 | 0.68 | [7 empty] | 1
| 60 | 0.27 | 0.335 | 0.4 | 0.335 | 0.4 | 0.61 | 0.82 | 0.61 |  | combles, toit non isolé | [5 empty] | 0.9
| 70 | 0.19 | 0.245 | 0.3 | 0.245 | 0.3 | 0.54 | 0.78 | 0.54 |  | combles, toit isolé Uue<0.4W/m2K | [5 empty] | 0.7
| Verschattungsfaktoren Überhang (Fs2) | [9 empty] | pièce annexe | [5 empty] | 0.8
| Winkel | Süd | Süd-West | Ost | Süd-Ost | West | Nord-West | Nord | Nord-Ost |  | pièce annexe, isolé Uue<0.4W/m2K | [5 empty] | 0.7
| 0 | 1 | 1 | 1 | 1 | 1 | 1 | 1 | 1 |  | jardin d' hiver, véranda | [5 empty] | 0.9
| 15 | 0.95 | 0.95 | 0.95 | 0.95 | 0.95 | 0.955 | 0.96 | 0.955
| 30 | 0.91 | 0.9 | 0.89 | 0.9 | 0.89 | 0.9 | 0.91 | 0.9
| 45 | 0.75 | 0.76 | 0.77 | 0.76 | 0.77 | 0.785 | 0.8 | 0.785
| 60 | 0.52 | 0.555 | 0.59 | 0.555 | 0.59 | 0.625 | 0.66 | 0.625
| 75 | 0.26 | 0.3 | 0.34 | 0.3 | 0.34 | 0.41 | 0.48 | 0.41
| Verschattungsfaktoren Seitenblende (Fs3) | [9 empty] | Erdreich
| Winkel | Süd | Süd-West | Ost | Süd-Ost | West | Nord-West | Nord | Nord-Ost |  | Argile ou Silt | [5 empty] | 1.5 | W/mK
| 0 | 1 | 1 | 1 | 1 | 1 | 1 | 1 | 1 |  | Sable ou gravier (humide) | [5 empty] | 2 | W/mK
| 15 | 0.97 | 0.965 | 0.96 | 0.965 | 0.96 | 0.98 | 1 | 0.98 |  | Roc homogène | [5 empty] | 3.5 | W/mK
| 30 | 0.94 | 0.93 | 0.92 | 0.93 | 0.92 | 0.96 | 1 | 0.96
| 45 | 0.84 | 0.84 | 0.84 | 0.84 | 0.84 | 0.92 | 1 | 0.92
| 60 | 0.72 | 0.735 | 0.75 | 0.735 | 0.75 | 0.875 | 1 | 0.875
| 75 | 0.57 | 0.61 | 0.65 | 0.61 | 0.65 | 0.825 | 1 | 0.825
| Tabellen für sia 384/2 | [14 empty] | Ma [kg/m2]
| Tabelle 1: Massgebende Aussenklimata | [14 empty] | Fenster Aussenwänd.
|  | Ort |  | Höhe | Stat.- | Oberflächen- | Schimmel- | ta |  |  |  |  | Tabelle 3: Massgebende Masse M |  |  |  |  | Mi | 0% | 30% | 50%
|  |  |  | m.ü.M | code | kondensation | pilz | Massivbau | Windkl |  | pi =1168Pa (20°C/50%) |  | Dichte | Konstr. innen an Isolation |  |  | Dicke | [kg/m2] | 30% | 50% | 100%
[6 empty] | fRsi,min | fRsi,min |  |  | Ak | Bk | mj | kg/m3
[13 empty] | 500 | Tannenholz, 2 cm |  |  | 2 | 20 | 8 | 6 | 4
| 1 | Aarau |  | 382 |  | 0.597 | 0.719 | -8 | 2 | 1121 | 461 | 0.12 | 500 | Tannenholz, 5 cm |  |  | 5 | 50 | 20 | 15 | 10
| 2 | Adelboden |  | 1353 |  | 0.611 | 0.704 | -11 | 2 | 1656 | 640 | 1.29 | 1000 | Blähtonbeton, Gips, 5 cm |  |  | 5 | 100 | 40 | 30 | 20
| 3 | Airolo |  | 1149 | T | 0.597 | 0.707 | -8 | 2 | 1583 | 744 | 0.71 | 1000 | Blähtonbeton, Gips, 10 cm |  |  | 10 | 200 | 80 | 60 | 40
| 4 | Altdorf |  | 451 | F | 0.59 | 0.717 | -6 | 1 | 1018 | 486 | 0.21 | 1000 | Blähtonbeton, Gips, 15 cm |  |  | 15 | 300 | 120 | 90 | 60
| 5 | Altstätten SG |  | 462 |  | 0.608 | 0.717 | -10 | 1 | 1182 | 360 | 0.33 | 1100 | Tonisolierplatte, 6 cm |  |  | 6 | 110 | 50 | 40 | 30
| 6 | Andermatt |  | 1447 |  | 0.618 | 0.706 | -13 | 2 | 2086 | 710 | 1.95 | 1100 | Tonisolierplatte, 8 cm |  |  | 8 | 170 | 70 | 50 | 30
| 7 | Arosa |  | 1847 | E | 0.623 | 0.708 | -12 | 1 | 2316 | 826 | 2.53 | 1100 | Tonisolierplatte, 10 cm |  |  | 10 | 220 | 90 | 70 | 40
| 8 | Bad Ragaz |  | 510 | F | 0.603 | 0.717 | -9 | 1 | 1101 | 556 | 0.04 | 1200 | Isolierbackstein, 10 cm |  |  | 10 | 240 | 100 | 70 | 50
| 9 | Basel |  | 317 | A | 0.597 | 0.716 | -8 | 1 | 1012 | 410 | 0.13 | 1200 | Isolierbackstein, 12 cm |  |  | 12 | 290 | 120 | 90 | 60
| 10 | Beatenberg |  | 1170 | S | 0.6 | 0.705 | -8 | 1 | 1427 | 717 | 0.9 | 1200 | Isolierbackstein, 15 cm |  |  | 15 | 360 | 140 | 110 | 70
| 11 | Bellinzona |  | 229 |  | 0.477 | 0.723 | -3 | 1 | 709 | 572 | - | 1400 | Innenputz, 2 cm |  |  | 2 | 60 | 20 | 20 | 10
| 12 | Bern |  | 572 | A | 0.597 | 0.703 | -8 | 2 | 1179 | 388 | 0.32 | 2000 | Zementstein, 12 cm |  |  | 12 | 480 | 190 | 140 | 100
| 13 | Bernina-Hospiz |  | 2304 |  | 0.623 | 0.709 | -15 | 4 | 2901 | 995 | 3.86 | 2000 | Zementstein, 15 cm |  |  | 15 | 600 | 240 | 180 | 120
| 14 | Bever |  | 1712 | F | 0.631 | 0.703 | -16 | 1 | 2510 | 645 | 3.14 | 2000 | Zementstein, 18 cm |  |  | 18 | 720 | 290 | 220 | 140
| 15 | Biel |  | 434 | F | 0.6 | 0.713 | -8 | 2 | 1181 | 483 | 0.11 | 2200 | Zementmörtel (Überzug), 3 cm |  |  | 3 | 130 | 50 | 40 | 30
| 16 | Château-d'OEx |  | 985 | S | 0.608 | 0.709 | -11 | 1 | 1560 | 528 | 0.99 | 2200 | Zementmörtel (Überzug), 6 cm |  |  | 6 | 260 | 100 | 80 | 50
| 17 | Chaumaont |  | 1087 |  | 0.611 | 0.705 | -11 | 3 | 1622 | 495 | 1.39 | 2400 | Stahlbeton, 12 cm |  |  | 12 | 580 | 230 | 170 | 110
| 18 | Comprovasco |  | 552 | T | 0.57 | 0.714 | -4 | 1 | 1000 | 695 | 0.09 | 2400 | Stahlbeton, 16 cm |  |  | 16 | 770 | 310 | 230 | 150
| 19 | Davos |  | 1592 | A | 0.621 | 0.707 | -14 | 1 | 2124 | 698 | 1.88 | 2400 | Stahlbeton, 20 cm |  |  | 20 | 960 | 380 | 290 | 190
| 20 | Delémont |  | 416 | F | 0.597 | 0.716 | -7 | 1 | 1177 | 415 | 0.33
| 21 | Disentis |  | 1180 | S | 0.606 | 0.802 | -9 | 2 | 1462 | 650 | 0.57
| 22 | Ebnat SG |  | 637 |  | 0.611 | 0.708 | -11 | 1 | 1432 | 424 | 0.46
| 23 | Einsiedeln |  | 910 | F | 0.606 | 0.71 | -10 | 1 | 1498 | 488 | 1.33 | Tabelle 12: Lüftungsverluste durch Fugen
| 24 | Elm |  | 977 |  | 0.611 | 0.705 | -11 | 2 | 1572 | 537 | 0.94
| 25 | Engelberg |  | 1018 | T | 0.608 | 0.705 | -10 | 1 | 1587 | 621 | 0.99 | Wind- |  |  |  |  | Fugendurchlässigkeit aF
| 26 | Frauenfeld |  | 410 |  | 0.6 | 0.72 | -8 | 2 | 1197 | 399 | 0.25 | klasse | Grundrisstyp Wohnung |  |  | Höhe | 0.2 | 0.3 | 0.6
| 27 | Fribourg |  | 633 | A | 0.6 | 0.712 | -9 | 2 | 1244 | 384 | 0.54 | 4 | Typ 2: 2 Fensterfasaden |  |  | 60 | 15 | 22 | 44
| 28 | Glarus |  | 470 | T | 0.606 | 0.717 | -9 | 1 | 1256 | 379 | 0.55 | 4 | Typ 2: 2 Fensterfasaden |  |  | 50 | 14 | 20 | 41
| 29 | Göschenen |  | 1111 | T | 0.606 | 0.704 | -9 | 1 | 1590 | 779 | 1.03 | 4 | Typ 2: 2 Fensterfasaden |  |  | 40 | 12 | 18 | 37
| 30 | Grimsel |  | 1980 |  | 0.621 | 0.709 | -13 | 4 | 2482 | 966 | 2.48 | 4 | Typ 2: 2 Fensterfasaden |  |  | 30 | 11 | 16 | 33
| 31 | Grindelwald |  | 1034 |  | 0.611 | 0.706 | -11 | 2 | 1590 | 564 | 1.03 | 4 | Typ 2: 2 Fensterfasaden |  |  | 20 | 9 | 14 | 27
| 32 | Gurtnellen |  | 741 |  | 0.6 | 0.706 | -8 | 2 | 1143 | 528 | 0.22 | 4 | Typ 2: 2 Fensterfasaden |  |  | 10 | 6.6 | 10 | 20
| 33 | Guttannen |  | 1057 |  | 0.6 | 0.707 | -8 | 2 | 1480 | 519 | 0.8 | 3 | Typ 2: 2 Fensterfasaden |  |  | 60 | 10 | 15 | 30
| 34 | Hallau |  | 421 |  | 0.597 | 0.712 | -7 | 2 | 1100 | 448 | 0.13 | 3 | Typ 2: 2 Fensterfasaden |  |  | 50 | 9.3 | 14 | 28
| 35 | Heiden |  | 814 | T | 0.608 | 0.712 | -10 | 1 | 1358 | 466 | 0.87 | 3 | Typ 2: 2 Fensterfasaden |  |  | 40 | 8.4 | 13 | 25
| 36 | Interlaken |  | 568 | F | 0.594 | 0.71 | -7 | 1 | 1241 | 391 | 0.59 | 3 | Typ 2: 2 Fensterfasaden |  |  | 30 | 7.4 | 11 | 22
| 37 | Jungfraujoch |  | 3576 | P | 0.651 | 0.703 | -21 | 4 | 4594 | 530 | 11.79 | 3 | Typ 2: 2 Fensterfasaden |  |  | 20 | 6.2 | 9.2 | 19
| 38 | Kreuzlingen |  | 446 | A | 0.6 | 0.715 | -8 | 2 | 1167 | 393 | 0.35 | 3 | Typ 2: 2 Fensterfasaden |  |  | 10 | 4.5 | 6.8 | 14
| 39 | La Chaux-de-Fonds |  | 990 | M | 0.606 | 0.705 | -10 | 2 | 1327 | 506 | 0.51 | 2 | Typ 2: 2 Fensterfasaden |  |  | 60 | 5.8 | 8.8 | 18
| 40 | Langenbruck |  | 738 | T | 0.606 | 0.714 | -9 | 2 | 1354 | 362 | 0.75 | 2 | Typ 2: 2 Fensterfasaden |  |  | 50 | 5.4 | 8.1 | 16
| 41 | Langnau i.E. |  | 706 | T | 0.615 | 0.712 | -9 | 1 | 1285 | 375 | 0.52 | 2 | Typ 2: 2 Fensterfasaden |  |  | 40 | 4.9 | 7.3 | 15
| 42 | Lausanne |  | 618 | S | 0.59 | 0.712 | -6 | 3 | 1037 | 517 | 0.06 | 2 | Typ 2: 2 Fensterfasaden |  |  | 30 | 4.3 | 6.4 | 13
| 43 | Leukerbad |  | 1401 |  | 0.608 | 0.701 | -10 | 2 | 1625 | 1073 | 0.78 | 2 | Typ 2: 2 Fensterfasaden |  |  | 20 | 3.6 | 5.4 | 11
| 44 | Leysin |  | 1322 | S | 0.606 | 0.703 | -9 | 1 | 1512 | 913 | 0.95 | 2 | Typ 2: 2 Fensterfasaden |  |  | 10 | 2.6 | 4 | 7.9
| 45 | Luzern |  | 437 | F | 0.597 | 0.716 | -8 | 2 | 1157 | 376 | 0.6 | 1 | Typ 2: 2 Fensterfasaden |  |  | 60 | 2.3 | 3.5 | 7
| 46 | Martigny |  | 467 |  | 0.597 | 0.714 | -7 | 2 | 1018 | 599 | 0.04 | 1 | Typ 2: 2 Fensterfasaden |  |  | 50 | 2.1 | 3.2 | 6.4
| 47 | Meiringen |  | 631 | F | 0.597 | 0.713 | -7 | 1 | 1195 | 484 | 0.43 | 1 | Typ 2: 2 Fensterfasaden |  |  | 40 | 1.9 | 2.9 | 5.8
| 48 | Montana |  | 1510 | S | 0.606 | 0.706 | -9 | 1 | 1576 | 827 | 0.8 | 1 | Typ 2: 2 Fensterfasaden |  |  | 30 | 1.7 | 2.6 | 5.1
| 49 | Mont-Soleil |  | 1184 | S | 0.608 | 0.704 | -10 | 3 | 1611 | 539 | 1.23 | 1 | Typ 2: 2 Fensterfasaden |  |  | 20 | 1.4 | 2.1 | 4.3
| 50 | Muri AG |  | 458 |  | 0.6 | 0.717 | -8 | 2 | 1254 | 373 | 0.92 | 1 | Typ 2: 2 Fensterfasaden |  |  | 10 | 1 | 1.6 | 3.1
| 51 | Mürren |  | 1645 |  | 0.623 | 0.705 | -14 | 2 | 2008 | 910 | 1.56 | 4 | Typ3/4: 3/4 Fensterfasaden, offene Treppe |  |  | 60 | 21 | 31 | 62
| 52 | Neuchâtel |  | 487 | A | 0.594 | 0.714 | -7 | 3 | 1072 | 410 | 0.04 | 4 | Typ3/4: 3/4 Fensterfasaden, offene Treppe |  |  | 50 | 19 | 29 | 58
| 53 | Oberiberg |  | 1123 |  | 0.611 | 0.704 | -11 | 2 | 1680 | 552 | 1.12 | 4 | Typ3/4: 3/4 Fensterfasaden, offene Treppe |  |  | 40 | 17 | 26 | 52
| 54 | Olten |  | 417 | F | 0.6 | 0.713 | -8 | 1 | 1131 | 417 | 0.32 | 4 | Typ3/4: 3/4 Fensterfasaden, offene Treppe |  |  | 30 | 15 | 23 | 46
| 55 | Oeschenberg |  | 482 | F | 0.6 | 0.714 | -8 | 2 | 1300 | 327 | 0.63 | 4 | Typ3/4: 3/4 Fensterfasaden, offene Treppe |  |  | 20 | 13 | 19 | 38
| 56 | Rapperswil |  | 410 |  | 0.6 | 0.719 | -8 | 2 | 1069 | 395 | 0.18 | 4 | Typ3/4: 3/4 Fensterfasaden, offene Treppe |  |  | 10 | 9.4 | 14 | 28
| 57 | Rheinfelden |  | 280 |  | 0.6 | 0.717 | -8 | 1 | 1109 | 412 | 0.28 | 3 | Typ3/4: 3/4 Fensterfasaden, offene Treppe |  |  | 60 | 14 | 21 | 43
| 58 | Rigi-Kulm |  | 1775 | G | 0.611 | 0.708 | -11 | 4 | 2190 | 856 | 2.79 | 3 | Typ3/4: 3/4 Fensterfasaden, offene Treppe |  |  | 50 | 13 | 20 | 39
| 59 | Robbia |  | 1078 | T | 0.594 | 0.707 | -7 | 1 | 1475 | 780 | 0.69 | 3 | Typ3/4: 3/4 Fensterfasaden, offene Treppe |  |  | 40 | 12 | 18 | 35
| 60 | Rorschach |  | 398 |  | 0.609 | 0.713 | -7 | 2 | 1061 | 453 | 0.16 | 3 | Typ3/4: 3/4 Fensterfasaden, offene Treppe |  |  | 30 | 10 | 16 | 31
| 61 | Saanen |  | 1011 |  | 0.606 | 0.708 | -9 | 2 | 1754 | 461 | 1.59 | 3 | Typ3/4: 3/4 Fensterfasaden, offene Treppe |  |  | 20 | 8.7 | 13 | 26
| 62 | Saas Fee |  | 1790 |  | 0.597 | 0.704 | -13 | 2 | 2137 | 876 | 1.8 | 3 | Typ3/4: 3/4 Fensterfasaden, offene Treppe |  |  | 10 | 6.4 | 9.6 | 19
| 63 | San Bernardino |  | 2065 |  | 0.618 | 0.703 | -14 | 4 | 2144 | 1935 | 1.86 | 2 | Typ3/4: 3/4 Fensterfasaden, offene Treppe |  |  | 60 | 8.3 | 12 | 25
| 64 | St. Gallen |  | 664 | T | 0.608 | 0.711 | -10 | 2 | 1274 | 415 | 0.6 | 2 | Typ3/4: 3/4 Fensterfasaden, offene Treppe |  |  | 50 | 7.6 | 11 | 23
| 65 | Santa Maria |  | 1375 |  | 0.611 | 0.703 | -12 | 2 | 1776 | 757 | 0.75 | 2 | Typ3/4: 3/4 Fensterfasaden, offene Treppe |  |  | 40 | 6.9 | 10 | 21
| 66 | Sargans |  | 483 |  | 0.606 | 0.719 | -9 | 1 | 1038 | 615 | 0.01 | 2 | Typ3/4: 3/4 Fensterfasaden, offene Treppe |  |  | 30 | 6.1 | 9.1 | 18
| 67 | Sarnen |  | 471 |  | 0.597 | 0.718 | -7 | 1 | 1213 | 380 | 0.59 | 2 | Typ3/4: 3/4 Fensterfasaden, offene Treppe |  |  | 20 | 5.1 | 7.6 | 15
| 68 | Säntis |  | 2500 | G | 0.631 | 0.707 | -16 | 4 | 3365 | 645 | 6.63 | 2 | Typ3/4: 3/4 Fensterfasaden, offene Treppe |  |  | 10 | 3.7 | 5.6 | 11
| 69 | Schaffhausen |  | 457 | E | 0.597 | 0.712 | -8 | 2 | 1198 | 393 | 0.24 | 1 | Typ3/4: 3/4 Fensterfasaden, offene Treppe |  |  | 60 | 3.3 | 4.9 | 9.8
| 70 | Schiers |  | 660 |  | 0.611 | 0.711 | -11 | 1 | 1466 | 314 | 0.98 | 1 | Typ3/4: 3/4 Fensterfasaden, offene Treppe |  |  | 50 | 3 | 4.5 | 9.1
| 71 | Schuls |  | 1295 | S | 0.616 | 0.705 | -12 | 1 | 1847 | 681 | 0.89 | 1 | Typ3/4: 3/4 Fensterfasaden, offene Treppe |  |  | 40 | 2.7 | 4.1 | 8.2
| 72 | Schwyz |  | 516 |  | 0.6 | 0.714 | -8 | 1 | 1142 | 450 | 0.27 | 1 | Typ3/4: 3/4 Fensterfasaden, offene Treppe |  |  | 30 | 2.4 | 3.6 | 7.2
| 73 | Sils-Maria |  | 1809 |  | 0.623 | 0.705 | -14 | 1 | 2396 | 738 | 2.22 | 1 | Typ3/4: 3/4 Fensterfasaden, offene Treppe |  |  | 20 | 2 | 3 | 6
| 74 | Solothurn |  | 432 |  | 0.6 | 0.713 | -8 | 2 | 1150 | 405 | 0.13 | 1 | Typ3/4: 3/4 Fensterfasaden, offene Treppe |  |  | 10 | 1.5 | 2.2 | 4.4
| 75 | Thun |  | 563 |  | 0.6 | 0.711 | -8 | 1 | 1142 | 491 | 0.14
| 76 | Vättis |  | 943 |  | 0.616 | 0.711 | -12 | 2 | 1517 | 646 | 0.69
| 77 | Vicosoprano |  | 1067 |  | 0.594 | 0.736 | -7 | 1 | 1340 | 808 | 0.29
| 78 | Walchwil |  | 445 |  | 0.597 | 0.715 | -7 | 1 | 1078 | 403 | 0.2 |  | Tabelle 11: Fugendurchlässigkeit
| 79 | Weggis |  | 436 |  | 0.594 | 0.715 | -6 | 1 | 1014 | 467 | 0.28
| 80 | Weissfluhjoch |  | 2667 | G | 0.635 | 0.706 | -17 | 4 | 3477 | 810 | 4.99 |  | Konstruktion Fenster oder Tür |  |  | aF
| 81 | Winterthur |  | 439 |  | 0.6 | 0.714 | -8 | 2 | 1218 | 422 | 0.57
| 82 | Zermatt |  | 1632 | T | 0.616 | 0.708 | -12 | 2 | 2063 | 948 | 1.46 |  | Holzrahmen ohne Dichtung |  |  | 0.6
| 83 | Zürich-SMA |  | 569 | S | 0.6 | 0.717 | -8 | 2 | 1176 | 471 | 0.32 |  | Holz/Metall-Rahmen, mit Dichtung |  |  | 0.3
[14 empty] | Rahmen mit besonderer Dichtung |  |  | 0.2
Grundrisstyp
Typ 1: 1 Fensterfasade
Typ 2: 2 Fensterfasaden
Typ3/4: 3/4 Fensterfasaden, offene Treppe
[14 empty] | Tabelle 13: Rolladenkästen |  |  | aRK
[14 empty] | innenliegender RK, keine Abdichtung |  |  | 0.5
[14 empty] | innenliegender RK, gute Abdichtung |  |  | 0.3
[14 empty] | aussenliegender RK, dichter innen-RK |  |  | 0.2
[14 empty] | Tabelle 14: Rolladenkastenfaktor |  |  |  | Fugendurchlässigkeit aF
[18 empty] | 0.2 | 0.3 | 0.6
aRK
[17 empty] | 0.5 | 1.22 | 1.15 | 1.07
[17 empty] | 0.3 | 1.13 | 1.09 | 1.04
[17 empty] | 0.2 | 1.09 | 1.06 | 1.03
[14 empty] | Tabelle 15: Cheminee-Anlagen |  |  | fCh
1
[14 empty] | Grundrisstyp 1 |  |  | 1.4
[14 empty] | Grundrisstyp 2 |  |  | 1.3
[14 empty] | Grundrisstyp 3/4 |  |  | 1.1
[14 empty] | Windklassen: |  |  | Windklasse für freie Lage
[17 empty] | I | II | III | IV
[14 empty] | exponiert |  |  | 2 | 3 | 4 | 4
[14 empty] | frei |  |  | 1 | 2 | 3 | 4
[14 empty] | geschützt |  |  | 1 | 1 | 2 | 3
Wetterstationen nach SIA 380/1
[14 empty] | Klima spez |  |  | -1
[14 empty] | Zürich SMA |  |  | 0
[14 empty] | Zürich Stadt |  |  | 1
[14 empty] | Genf |  |  | 2
[14 empty] | Davos |  |  | 3
[14 empty] | Locarno-Monti |  |  | 4
[14 empty] | St. Gallen |  |  | 5
[14 empty] | Kreuzlingen |  |  | 6
[14 empty] | Schaffhausen |  |  | 7
[14 empty] | Beznau |  |  | 8
[14 empty] | Bern |  |  | 9
[14 empty] | Beatenberg |  |  | 10
[14 empty] | Luzern |  |  | 11
[14 empty] | Heiden |  |  | 12
[14 empty] | Bad Ragaz |  |  | 13
[14 empty] | Disentis |  |  | 14
[14 empty] | Glarus |  |  | 15
[14 empty] | Olten |  |  | 16
[14 empty] | Lugano |  |  | 17
[14 empty] | Airolo |  |  | 18
[14 empty] | Comprovasco |  |  | 19
[14 empty] | Basel-Binningen |  |  | 20
[14 empty] | Lausanne |  |  | 21
[14 empty] | Langenbruck |  |  | 22
[14 empty] | Einsiedeln |  |  | 23
[14 empty] | Fribourg |  |  | 24
[14 empty] | Sion |  |  | 25
[14 empty] | Fey-Nendaz |  |  | 26
[14 empty] | Montana |  |  | 27
[14 empty] | Delémont |  |  | 28
[14 empty] | La Chaux-de-Fonds |  |  | 29
[14 empty] | Neuchâtel |  |  | 30
Tabellen für sia 2028 | [5 empty] | Station = | 40
Periode |  |  |  | kalt | [7 empty] | trüb | [7 empty] | 1 Stunde
|  |  |  | Temperatur | Mittelwert Globalstrahlung W/m2 |  |  |  |  | Wind- | Windrichtg. | Temperatur | Mittelwert Globalstrahlung W/m2 |  |  |  |  | Wind- | Windrichtg. | Temp.
Station |  |  |  | °C | Horizontal | E | S | W | N | geschw. m/s | 30°-Sektor | °C | Horizontal | E | S | W | N | geschw. m/s | 30°-Sektor | °C | 0
Adelboden |  |  | 57 | -10 | 73 | 48 | 140 | 61 | 35 | 0.9 | 61-90 | -5 | 28 | 17 | 36 | 20 | 15 | 1.6 | 181-210 | -16 | 1
Aigle |  |  | 59 | -6 | 73 | 56 | 136 | 45 | 27 | NA | 151-180 | -1 | 29 | 17 | 35 | 16 | 13 | 1.8 | 331-360 | -13 | 2
Altdorf |  |  | 82 | -6 | 56 | 40 | 89 | 38 | 29 | 2 | 121-150 | -2 | 19 | 10 | 14 | 9 | 9 | 2 | 121-150 | -11 | 3
Basel-Binningen |  |  | 71 | -7 | 55 | 42 | 109 | 49 | 26 | 2.1 | 91-120 | -2 | 18 | 12 | 19 | 13 | 11 | 2.1 | 301-330 | -13 | 4
Bern-Liebefeld |  |  | 60 | -7 | 60 | 42 | 116 | 50 | 25 | 1.6 | 31-60 | -2 | 19 | 11 | 16 | 12 | 10 | 1.7 | 31-60 | -14 | 5
Buchs-Aarau |  |  | 61 | -7 | 47 | 31 | 78 | 38 | 23 | 1.5 | 31-60 | -3 | 18 | 10 | 13 | 11 | 10 | 1.5 | 31-60 | -14 | 6
Chur |  |  | 85 | -7 | 73 | 48 | 143 | 63 | 32 | 2.1 | 31-60 | -3 | 26 | 15 | 31 | 17 | 13 | 2.4 | 31-60 | -14 | 7
Davos |  |  | 54 | -13 | 89 | 80 | 199 | 91 | 52 | 1.7 | 1930-01-01 | -8 | 38 | 31 | 68 | 35 | 25 | 2.5 | 1930-01-01 | -20 | 8
Disentis |  |  | 65 | -10 | 81 | 67 | 178 | 83 | 53 | 0.8 | 61-90 | -3 | 26 | 18 | 33 | 21 | 17 | 0.8 | 61-90 | -16 | 9
Engelberg |  |  | 93 | -11 | 58 | 38 | 97 | 41 | 28 | 0.9 | 61-90 | -8 | 28 | 15 | 37 | 18 | 14 | 0.9 | 61-90 | -17 | 10
Genève-Cointrin |  |  | 53 | -4 | 50 | 29 | 85 | 43 | 20 | 3 | 31-60 | -1 | 20 | 10 | 16 | 12 | 10 | 2.5 | 31-60 | -10 | 11
Glarus |  |  | 66 | -8 | 65 | 46 | 111 | 33 | 25 | 1.1 | 271-300 | -4 | 24 | 13 | 25 | 11 | 11 | 2 | 271-300 | -14 | 12
Grand-St-Bernard |  |  | 87 | -15 | 89 | 72 | 150 | 94 | 56 | 6.6 | 61-90 | -12 | 37 | 27 | 44 | 34 | 26 | 7 | 61-90 | -19 | 13
Güttingen |  |  | 63 | -7 | 44 | 28 | 66 | 34 | 20 | 2.4 | 31-60 | -4 | 18 | 10 | 15 | 11 | 9 | 2.1 | 31-60 | -13 | 14
Interlaken |  |  | 64 | -7 | 63 | 41 | 115 | 50 | 30 | 2 | 181-210 | -2 | 19 | 11 | 16 | 12 | 10 | 2.1 | 181-210 | -12 | 15
La Chaux-de-Fonds |  |  | 80 | -10 | 79 | 78 | 182 | 77 | 43 | 2.7 | 31-60 | -4 | 28 | 22 | 37 | 22 | 18 | 3 | 211-240 | -18 | 16
La Frétaz |  |  | 67 | -10 | 72 | 51 | 128 | 43 | 19 | 2.5 | 1930-01-01 | -5 | 25 | 13 | 22 | 12 | 10 | 2.2 | 211-240 | -16 | 17
Locarno-Monti |  |  | 55 | -1 | 63 | 41 | 122 | 45 | 21 | 1.2 | 1930-01-01 | 2 | 16 | 8 | 10 | 9 | 7 | 0.9 | 31-60 | -4 | 18
Lugano |  |  | 68 | -1 | 64 | 38 | 121 | 47 | 20 | 1.9 | 331-360 | 3 | 15 | 7 | 11 | 8 | 7 | 1.1 | 331-360 | -4 | 19
Luzern |  |  | 62 | -6 | 43 | 31 | 65 | 33 | 23 | 1.4 | 331-360 | -3 | 17 | 10 | 13 | 10 | 10 | 1.5 | 331-360 | -12 | 20
Magadino |  |  | 69 | -3 | 59 | 42 | 117 | 44 | 20 | 1.6 | 61-90 | 1 | 18 | 10 | 14 | 10 | 8 | 1.5 | 61-90 | -8 | 21
Montana |  |  | 78 | -10 | 90 | 83 | 194 | 87 | 46 | 1.5 | 1930-01-01 | -4 | 29 | 23 | 44 | 23 | 16 | 2.9 | 241-270 | -16 | 22
Neuchâtel |  |  | 81 | -5 | 51 | 33 | 86 | 37 | 20 | 3.2 | 61-90 | -2 | 18 | 10 | 14 | 10 | 9 | 2.5 | 61-90 | -11 | 23
Payerne |  |  | 70 | -7 | 57 | 40 | 103 | 47 | 24 | 2.2 | 31-60 | -3 | 20 | 11 | 14 | 11 | 10 | 2 | 31-60 | -13 | 24
Piotta |  |  | 72 | -7 | 45 | 41 | 63 | 32 | 29 | 2.3 | 271-300 | -6 | 20 | 12 | 13 | 11 | 11 | 2.1 | 271-300 | -12 | 25
Pully |  |  | 73 | -4 | 59 | 39 | 108 | 44 | 19 | 2.7 | 31-60 | -1 | 22 | 11 | 17 | 12 | 10 | 1.8 | 31-60 | -10 | 26
Robbia |  |  | 91 | -8 | 72 | 53 | 139 | 58 | 39 | 1.4 | 31-60 | -1 | 22 | 14 | 24 | 15 | 13 | 1.1 | 31-60 | -13 | 27
Rünenberg |  |  | 74 | -8 | 59 | 39 | 107 | 35 | 18 | 2.6 | 61-90 | -4 | 20 | 9 | 14 | 10 | 9 | 2.7 | 61-90 | -14 | 28
Samedan |  |  | 90 | -18 | 92 | 85 | 218 | 100 | 57 | 1.2 | 181-210 | -11 | 46 | 40 | 97 | 45 | 29 | 1.5 | 181-210 | -26 | 29
San Bernardino |  |  | 77 | -11 | 80 | 77 | 157 | 61 | 44 | 4.3 | 301-330 | -4 | 23 | 19 | 28 | 17 | 15 | 1.8 | 121-150 | -17 | 30
St. Gallen |  |  | 56 | -9 | 49 | 36 | 81 | 40 | 25 | 1.3 | 31-60 | -6 | 21 | 13 | 19 | 14 | 12 | 1.6 | 31-60 | -15 | 31
Schaffhausen |  |  | 58 | -8 | 53 | 37 | 96 | 40 | 22 | 2.9 | 31-60 | -4 | 21 | 13 | 23 | 14 | 11 | 2.8 | 31-60 | -14 | 32
Scuol |  |  | 89 | -12 | 83 | 64 | 178 | 78 | 45 | 1.5 | 241-270 | -6 | 32 | 24 | 52 | 26 | 20 | 1.1 | 241-270 | -18 | 33
Sion |  |  | 76 | -6 | 60 | 27 | 110 | 46 | 20 | 1.6 | 61-90 | -2 | 32 | 15 | 41 | 21 | 13 | 1.7 | 61-90 | -11 | 34
Ulrichen |  |  | 79 | -16 | 77 | 51 | 168 | 90 | 42 | 0.6 | 61-90 | -11 | 34 | 22 | 65 | 39 | 21 | 1.3 | 61-90 | -24 | 35
Vaduz |  |  | 83 | -8 | 64 | 43 | 124 | 55 | 30 | 1.5 | 331-360 | -4 | 24 | 12 | 24 | 15 | 12 | 1.7 | 331-360 | -14 | 36
Wynau |  |  | 84 | -7 | 53 | 34 | 88 | 46 | 24 | 2.4 | 61-90 | -3 | 18 | 11 | 14 | 12 | 10 | 2.5 | 31-60 | -14 | 37
Zermatt |  |  | 88 | -11 | 89 | 77 | 182 | 89 | 59 | 1.3 | 211-240 | -5 | 30 | 23 | 42 | 25 | 21 | 1.3 | 211-240 | -17 | 38
Zürich-Kloten |  |  | 52 | -8 | 53 | 40 | 101 | 50 | 27 | 2.2 | 31-60 | -3 | 21 | 13 | 21 | 14 | 11 | 2.3 | 31-60 | -15 | 39
Zürich-MeteoSchweiz |  |  | 51 | -8 | 53 | 41 | 102 | 48 | 28 | 2 | 31-60 | -4 | 19 | 13 | 21 | 14 | 12 | 1.9 | 31-60 | -13 | 40

## Helas (hidden)
Schnittstelle zum Programm Helas, Version 5.1
(Das Baltt Helas ist als csv-Datei abzuspeichern: Datei - speichern unter - Dateityp: CSV, Trennzeichen getrennt)
Informationen Programminhaber / Nachweisverfasser
0 | Firma Programminhaber
0 | Adresse Programminhaber
0 | Telefon Programminhaber
#REF! | Fax Programminhaber
0 | Email Programminhaber
0 | Verfasser Wärmedämmnachweis
Informationen Projekt
0 | Projekt - Name
0 | Aktennummer Projekt
0 | Projekt - Adresse
0 | Baujahr Projekt
0 | Bauherrschaft
0 | Telefon Bauherr
#REF! | Fax Bauherr
0 | Email Bauherr
0 | Vertreter Bauherr
0 | Adresse Bauherr / Vertreter
0 | Firma Wärmedämmprojekt
0 | Sachbearbeiter Wärmedämmprojekt
0 | Adresse Verfasser Wärmedämmprojekt
0 | Telefon Verfasser Wärmedämmprojekt
#REF! | Fax Verfasser Wärmedämmprojekt
0 | Email Verfasser Wärmedämmprojekt
Projekt-Klassierung
1 | Neubau / Umbau (1: leer, 2: Neubau, 3: Anbau, 4: Umbau)
1 | Gebäudekategorie (1: leer, 2: Kat. I, 3: Kat. II, .. , 13: Kat. XII)
1 | Kanton (1:leer, 2:alle, 3:AG, 4:AI, 5:AA, 6:BE, 7:BL, 8:BS, 9:FR, 10:GE, 11:GL, 12:GR, 13:JU, 14:LU, 15:NE, 16:NW, 17:OW, 18:SG, 19:SH, 20:SO, 21:SZ, 22:TG, 23:TI, 24:UR, 25:VD, 26:VS, 27:ZG, 28:ZH, 29:FL)
147 | Nummer der Klimastation für Nachweis
0 | Name der Klimastation für Nachweis
1 | Nummer der Klimastation für Bauphysik / SIA 384/2
Name der Klimastation für Bauphysik / SIA 384/2
0 | Auslegungstemperatur SIA 384/2
0 | Windklasse Klimastation SIA 384/2
2 | Funktion (1: leer, 2: Nachweis, 3:Optimierung, 4: Messwert, 5: MINERGIE-P)
0 | Höhe (m.ü.M.)
21 | Innenraumtemperatur
0 | Personenfläche (m2/P)
0 | Wärmeabgabe (W/P)
0 | Präsenzzeit pro Tag (h)
0 | Elektrizitätsverbrauch pro Jahr (MJ/m2)
0 | Reduktionsfaktor Elektrizitätsverbrauch
0 | thermisch wirksamer Aussenluftvolumenstrom (m3/m2h)
0 | Wärmebedarf Warmwasser
0.54 | Wärmespeicherfähigkeit pro EBF (MJ/m2K)
1 | Regelungszuschlag (K)
1 | Bauteilheizung? (1: vorhanden; 2: nicht vorhanden)
50 | max. Vorlauftemperatur Bauteilheizung
7.5 | Temperaturzuschlag Bauteilheizung
2 | vorgelagerte Heizkörper vor Fenstern (1: vorhanden; 2: nicht vorhanden)
max. Vorlauftemperatur der vorgelagerten Heizkörper
0 | Temperaturzuschlag der vorgelagerten Heizkörper
0 | EBF0
0 | EBF
0 | Bruttovolumen
0 | Nettovolumen
Wärmebrücken
Toiture / façade: | Typ Wärmebrücke 1
0 | Länge Wärmebrücke 1
0 | Psi-Wert Wärmebrücke 1
Pied de façade: | Typ Wärmebrücke 2
0 | Länge Wärmebrücke 2
0 | Psi-Wert Wärmebrücke 2
Dalle de balcon: | Typ Wärmebrücke 3
0 | Länge Wärmebrücke 3
0 | Psi-Wert Wärmebrücke 3
Appui fenêtre / mur: | Typ Wärmebrücke 4
0 | Länge Wärmebrücke 4
0 | Psi-Wert Wärmebrücke 4
Sol / mur de cave: | Typ Wärmebrücke 5
0 | Länge Wärmebrücke 5
0 | Psi-Wert Wärmebrücke 5
Piliers, supports: | Typ Punkt-Wärmebrücke
0 | Anzahl Punkt-Wärmebrücken
0 | X-Wert der Punkt-Wärmebrücken
Fehler - Meldungen: 1: kein Fehler / 2: Fehler beim b-Wert
1 | Fehlercode Bauteil Nr. 1
1 | Fehlercode Bauteil Nr. 2
1 | Fehlercode Bauteil Nr. 3
1 | Fehlercode Bauteil Nr. 4
1 | Fehlercode Bauteil Nr. 5
1 | Fehlercode Bauteil Nr. 6
1 | Fehlercode Bauteil Nr. 7
1 | Fehlercode Bauteil Nr. 8
1 | Fehlercode Bauteil Nr. 9
1 | Fehlercode Bauteil Nr. 10
1 | Fehlercode Bauteil Nr. 11
1 | Fehlercode Bauteil Nr. 12
1 | Fehlercode Bauteil Nr. 13
1 | Fehlercode Bauteil Nr. 14
1 | Fehlercode Bauteil Nr. 15
1 | Fehlercode Bauteil Nr. 16
1 | Fehlercode Bauteil Nr. 17
1 | Fehlercode Bauteil Nr. 18
1 | Fehlercode Bauteil Nr. 19
1 | Fehlercode Bauteil Nr. 20
1 | Fehlercode Bauteil Nr. 21
1 | Fehlercode Bauteil Nr. 22
1 | Fehlercode Bauteil Nr. 23
1 | Fehlercode Bauteil Nr. 24
1 | Fehlercode Bauteil Nr. 25
1 | Fehlercode Bauteil Nr. 26
1 | Fehlercode Bauteil Nr. 27
1 | Fehlercode Bauteil Nr. 28
1 | Fehlercode Bauteil Nr. 29
1 | Fehlercode Bauteil Nr. 30
1 | Fehlercode Bauteil Nr. 31
1 | Fehlercode Bauteil Nr. 32
1 | Fehlercode Bauteil Nr. 33
1 | Fehlercode Bauteil Nr. 34
1 | Fehlercode Bauteil Nr. 35
1 | Fehlercode Bauteil Nr. 36
1 | Fehlercode Bauteil Nr. 37
1 | Fehlercode Bauteil Nr. 38
1 | Fehlercode Bauteil Nr. 39
1 | Fehlercode Bauteil Nr. 40
U-Werte, Bauteil 1
0 | Bezeichnung Bauteil 1
0 | Wärmeübergang 1
0 | Material Schicht 1
0 | Material Schicht 2
0 | Material Schicht 3
0 | Material Schicht 4
0 | Material Schicht 5
0 | Material Schicht 6
0 | Material Schicht 7
0 | Luftschicht / Hinterlüftung
0 | Wärmeübergang 2
0 | alpha-Wert Wärmeübergang1
0 | lambda-Wert Schicht 1
0 | lambda-Wert Schicht 2
0 | lambda-Wert Schicht 3
0 | lambda-Wert Schicht 4
0 | lambda-Wert Schicht 5
0 | lambda-Wert Schicht 6
0 | lambda-Wert Schicht 7
0 | alpha-Wert Luftschicht / hinterlüftung
0 | alpha-Wert Wärmeübergang2
0 | Dicke Schicht 1 (m)
0 | Dicke Schicht 2 (m)
0 | Dicke Schicht 3 (m)
0 | Dicke Schicht 4 (m)
0 | Dicke Schicht 5 (m)
0 | Dicke Schicht 6 (m)
0 | Dicke Schicht 7(m)
0 | Dichte Schicht 1
0 | Dichte Schicht 2
0 | Dichte Schicht 3
0 | Dichte Schicht 4
0 | Dichte Schicht 5
0 | Dichte Schicht 6
0 | Dichte Schicht 7
U-Wert Bauteil 1
1 | b-Wert Bauteil 1
U-Werte, Bauteil 2
0 | Bezeichnung Bauteil 2
0 | Wärmeübergang 1
0 | Material Schicht 1
0 | Material Schicht 2
0 | Material Schicht 3
0 | Material Schicht 4
0 | Material Schicht 5
0 | Material Schicht 6
0 | Material Schicht 7
0 | Luftschicht / Hinterlüftung
0 | Wärmeübergang 2
0 | alpha-Wert Wärmeübergang1
0 | lambda-Wert Schicht 1
0 | lambda-Wert Schicht 2
0 | lambda-Wert Schicht 3
0 | lambda-Wert Schicht 4
0 | lambda-Wert Schicht 5
0 | lambda-Wert Schicht 6
0 | lambda-Wert Schicht 7
0 | alpha-Wert Luftschicht / hinterlüftung
0 | alpha-Wert Wärmeübergang2
0 | Dicke Schicht 1 (m)
0 | Dicke Schicht 2 (m)
0 | Dicke Schicht 3 (m)
0 | Dicke Schicht 4 (m)
0 | Dicke Schicht 5 (m)
0 | Dicke Schicht 6 (m)
0 | Dicke Schicht 7(m)
0 | Dichte Schicht 1
0 | Dichte Schicht 2
0 | Dichte Schicht 3
0 | Dichte Schicht 4
0 | Dichte Schicht 5
0 | Dichte Schicht 6
0 | Dichte Schicht 7
U-Wert Bauteil 2
1 | b-Wert Bauteil 2
U-Werte, Bauteil 3
0 | Bezeichnung Bauteil 3
0 | Wärmeübergang 1
0 | Material Schicht 1
0 | Material Schicht 2
0 | Material Schicht 3
0 | Material Schicht 4
0 | Material Schicht 5
0 | Material Schicht 6
0 | Material Schicht 7
0 | Luftschicht / Hinterlüftung
0 | Wärmeübergang 2
0 | alpha-Wert Wärmeübergang1
0 | lambda-Wert Schicht 1
0 | lambda-Wert Schicht 2
0 | lambda-Wert Schicht 3
0 | lambda-Wert Schicht 4
0 | lambda-Wert Schicht 5
0 | lambda-Wert Schicht 6
0 | lambda-Wert Schicht 7
0 | alpha-Wert Luftschicht / hinterlüftung
0 | alpha-Wert Wärmeübergang2
0 | Dicke Schicht 1 (m)
0 | Dicke Schicht 2 (m)
0 | Dicke Schicht 3 (m)
0 | Dicke Schicht 4 (m)
0 | Dicke Schicht 5 (m)
0 | Dicke Schicht 6 (m)
0 | Dicke Schicht 7(m)
0 | Dichte Schicht 1
0 | Dichte Schicht 2
0 | Dichte Schicht 3
0 | Dichte Schicht 4
0 | Dichte Schicht 5
0 | Dichte Schicht 6
0 | Dichte Schicht 7
U-Wert Bauteil 3
1 | b-Wert Bauteil 3
U-Werte, Bauteil 4
0 | Bezeichnung Bauteil 4
0 | Wärmeübergang 1
0 | Material Schicht 1
0 | Material Schicht 2
0 | Material Schicht 3
0 | Material Schicht 4
0 | Material Schicht 5
0 | Material Schicht 6
0 | Material Schicht 7
0 | Luftschicht / Hinterlüftung
0 | Wärmeübergang 2
0 | alpha-Wert Wärmeübergang1
0 | lambda-Wert Schicht 1
0 | lambda-Wert Schicht 2
0 | lambda-Wert Schicht 3
0 | lambda-Wert Schicht 4
0 | lambda-Wert Schicht 5
0 | lambda-Wert Schicht 6
0 | lambda-Wert Schicht 7
0 | alpha-Wert Luftschicht / hinterlüftung
0 | alpha-Wert Wärmeübergang2
0 | Dicke Schicht 1 (m)
0 | Dicke Schicht 2 (m)
0 | Dicke Schicht 3 (m)
0 | Dicke Schicht 4 (m)
0 | Dicke Schicht 5 (m)
0 | Dicke Schicht 6 (m)
0 | Dicke Schicht 7(m)
0 | Dichte Schicht 1
0 | Dichte Schicht 2
0 | Dichte Schicht 3
0 | Dichte Schicht 4
0 | Dichte Schicht 5
0 | Dichte Schicht 6
0 | Dichte Schicht 7
U-Wert Bauteil 4
1 | b-Wert Bauteil 4
U-Werte, Bauteil 5
0 | Bezeichnung Bauteil 5
0 | Wärmeübergang 1
0 | Material Schicht 1
0 | Material Schicht 2
0 | Material Schicht 3
0 | Material Schicht 4
0 | Material Schicht 5
0 | Material Schicht 6
0 | Material Schicht 7
0 | Luftschicht / Hinterlüftung
0 | Wärmeübergang 2
0 | alpha-Wert Wärmeübergang1
0 | lambda-Wert Schicht 1
0 | lambda-Wert Schicht 2
0 | lambda-Wert Schicht 3
0 | lambda-Wert Schicht 4
0 | lambda-Wert Schicht 5
0 | lambda-Wert Schicht 6
0 | lambda-Wert Schicht 7
0 | alpha-Wert Luftschicht / hinterlüftung
0 | alpha-Wert Wärmeübergang2
0 | Dicke Schicht 1 (m)
0 | Dicke Schicht 2 (m)
0 | Dicke Schicht 3 (m)
0 | Dicke Schicht 4 (m)
0 | Dicke Schicht 5 (m)
0 | Dicke Schicht 6 (m)
0 | Dicke Schicht 7(m)
0 | Dichte Schicht 1
0 | Dichte Schicht 2
0 | Dichte Schicht 3
0 | Dichte Schicht 4
0 | Dichte Schicht 5
0 | Dichte Schicht 6
0 | Dichte Schicht 7
U-Wert Bauteil 5
1 | b-Wert Bauteil 5
U-Werte, Bauteil 6
0 | Bezeichnung Bauteil 6
0 | Wärmeübergang 1
0 | Material Schicht 1
0 | Material Schicht 2
0 | Material Schicht 3
0 | Material Schicht 4
0 | Material Schicht 5
0 | Material Schicht 6
0 | Material Schicht 7
0 | Luftschicht / Hinterlüftung
0 | Wärmeübergang 2
0 | alpha-Wert Wärmeübergang1
0 | lambda-Wert Schicht 1
0 | lambda-Wert Schicht 2
0 | lambda-Wert Schicht 3
0 | lambda-Wert Schicht 4
0 | lambda-Wert Schicht 5
0 | lambda-Wert Schicht 6
0 | lambda-Wert Schicht 7
0 | alpha-Wert Luftschicht / hinterlüftung
0 | alpha-Wert Wärmeübergang2
0 | Dicke Schicht 1 (m)
0 | Dicke Schicht 2 (m)
0 | Dicke Schicht 3 (m)
0 | Dicke Schicht 4 (m)
0 | Dicke Schicht 5 (m)
0 | Dicke Schicht 6 (m)
0 | Dicke Schicht 7(m)
0 | Dichte Schicht 1
0 | Dichte Schicht 2
0 | Dichte Schicht 3
0 | Dichte Schicht 4
0 | Dichte Schicht 5
0 | Dichte Schicht 6
0 | Dichte Schicht 7
U-Wert Bauteil 6
1 | b-Wert Bauteil 6
U-Werte, Bauteil 7
0 | Bezeichnung Bauteil 7
0 | Wärmeübergang 1
0 | Material Schicht 1
0 | Material Schicht 2
0 | Material Schicht 3
0 | Material Schicht 4
0 | Material Schicht 5
0 | Material Schicht 6
0 | Material Schicht 7
0 | Luftschicht / Hinterlüftung
0 | Wärmeübergang 2
0 | alpha-Wert Wärmeübergang1
0 | lambda-Wert Schicht 1
0 | lambda-Wert Schicht 2
0 | lambda-Wert Schicht 3
0 | lambda-Wert Schicht 4
0 | lambda-Wert Schicht 5
0 | lambda-Wert Schicht 6
0 | lambda-Wert Schicht 7
0 | alpha-Wert Luftschicht / hinterlüftung
0 | alpha-Wert Wärmeübergang2
0 | Dicke Schicht 1 (m)
0 | Dicke Schicht 2 (m)
0 | Dicke Schicht 3 (m)
0 | Dicke Schicht 4 (m)
0 | Dicke Schicht 5 (m)
0 | Dicke Schicht 6 (m)
0 | Dicke Schicht 7(m)
0 | Dichte Schicht 1
0 | Dichte Schicht 2
0 | Dichte Schicht 3
0 | Dichte Schicht 4
0 | Dichte Schicht 5
0 | Dichte Schicht 6
0 | Dichte Schicht 7
U-Wert Bauteil 7
1 | b-Wert Bauteil 7
U-Werte, Bauteil 8
0 | Bezeichnung Bauteil 8
0 | Wärmeübergang 1
0 | Material Schicht 1
0 | Material Schicht 2
0 | Material Schicht 3
0 | Material Schicht 4
0 | Material Schicht 5
0 | Material Schicht 6
0 | Material Schicht 7
0 | Luftschicht / Hinterlüftung
0 | Wärmeübergang 2
0 | alpha-Wert Wärmeübergang1
0 | lambda-Wert Schicht 1
0 | lambda-Wert Schicht 2
0 | lambda-Wert Schicht 3
0 | lambda-Wert Schicht 4
0 | lambda-Wert Schicht 5
0 | lambda-Wert Schicht 6
0 | lambda-Wert Schicht 7
0 | alpha-Wert Luftschicht / hinterlüftung
0 | alpha-Wert Wärmeübergang2
0 | Dicke Schicht 1 (m)
0 | Dicke Schicht 2 (m)
0 | Dicke Schicht 3 (m)
0 | Dicke Schicht 4 (m)
0 | Dicke Schicht 5 (m)
0 | Dicke Schicht 6 (m)
0 | Dicke Schicht 7(m)
0 | Dichte Schicht 1
0 | Dichte Schicht 2
0 | Dichte Schicht 3
0 | Dichte Schicht 4
0 | Dichte Schicht 5
0 | Dichte Schicht 6
0 | Dichte Schicht 7
U-Wert Bauteil 8
1 | b-Wert Bauteil 8
U-Werte, Bauteil 9
0 | Bezeichnung Bauteil 9
0 | Wärmeübergang 1
0 | Material Schicht 1
0 | Material Schicht 2
0 | Material Schicht 3
0 | Material Schicht 4
0 | Material Schicht 5
0 | Material Schicht 6
0 | Material Schicht 7
0 | Luftschicht / Hinterlüftung
0 | Wärmeübergang 2
0 | alpha-Wert Wärmeübergang1
0 | lambda-Wert Schicht 1
0 | lambda-Wert Schicht 2
0 | lambda-Wert Schicht 3
0 | lambda-Wert Schicht 4
0 | lambda-Wert Schicht 5
0 | lambda-Wert Schicht 6
0 | lambda-Wert Schicht 7
0 | alpha-Wert Luftschicht / hinterlüftung
0 | alpha-Wert Wärmeübergang2
0 | Dicke Schicht 1 (m)
0 | Dicke Schicht 2 (m)
0 | Dicke Schicht 3 (m)
0 | Dicke Schicht 4 (m)
0 | Dicke Schicht 5 (m)
0 | Dicke Schicht 6 (m)
0 | Dicke Schicht 7(m)
0 | Dichte Schicht 1
0 | Dichte Schicht 2
0 | Dichte Schicht 3
0 | Dichte Schicht 4
0 | Dichte Schicht 5
0 | Dichte Schicht 6
0 | Dichte Schicht 7
U-Wert Bauteil 9
1 | b-Wert Bauteil 9
U-Werte, Bauteil 10
0 | Bezeichnung Bauteil 10
0 | Wärmeübergang 1
0 | Material Schicht 1
0 | Material Schicht 2
0 | Material Schicht 3
0 | Material Schicht 4
0 | Material Schicht 5
0 | Material Schicht 6
0 | Material Schicht 7
0 | Luftschicht / Hinterlüftung
0 | Wärmeübergang 2
0 | alpha-Wert Wärmeübergang1
0 | lambda-Wert Schicht 1
0 | lambda-Wert Schicht 2
0 | lambda-Wert Schicht 3
0 | lambda-Wert Schicht 4
0 | lambda-Wert Schicht 5
0 | lambda-Wert Schicht 6
0 | lambda-Wert Schicht 7
0 | alpha-Wert Luftschicht / hinterlüftung
0 | alpha-Wert Wärmeübergang2
0 | Dicke Schicht 1 (m)
0 | Dicke Schicht 2 (m)
0 | Dicke Schicht 3 (m)
0 | Dicke Schicht 4 (m)
0 | Dicke Schicht 5 (m)
0 | Dicke Schicht 6 (m)
0 | Dicke Schicht 7(m)
0 | Dichte Schicht 1
0 | Dichte Schicht 2
0 | Dichte Schicht 3
0 | Dichte Schicht 4
0 | Dichte Schicht 5
0 | Dichte Schicht 6
0 | Dichte Schicht 7
U-Wert Bauteil 10
1 | b-Wert Bauteil 10
U-Werte, Bauteil 11
0 | Bezeichnung Bauteil 11
0 | Wärmeübergang 1
0 | Material Schicht 1
0 | Material Schicht 2
0 | Material Schicht 3
0 | Material Schicht 4
0 | Material Schicht 5
0 | Material Schicht 6
0 | Material Schicht 7
0 | Luftschicht / Hinterlüftung
0 | Wärmeübergang 2
0 | alpha-Wert Wärmeübergang1
0 | lambda-Wert Schicht 1
0 | lambda-Wert Schicht 2
0 | lambda-Wert Schicht 3
0 | lambda-Wert Schicht 4
0 | lambda-Wert Schicht 5
0 | lambda-Wert Schicht 6
0 | lambda-Wert Schicht 7
0 | alpha-Wert Luftschicht / hinterlüftung
0 | alpha-Wert Wärmeübergang2
0 | Dicke Schicht 1 (m)
0 | Dicke Schicht 2 (m)
0 | Dicke Schicht 3 (m)
0 | Dicke Schicht 4 (m)
0 | Dicke Schicht 5 (m)
0 | Dicke Schicht 6 (m)
0 | Dicke Schicht 7(m)
0 | Dichte Schicht 1
0 | Dichte Schicht 2
0 | Dichte Schicht 3
0 | Dichte Schicht 4
0 | Dichte Schicht 5
0 | Dichte Schicht 6
0 | Dichte Schicht 7
U-Wert Bauteil 11
1 | b-Wert Bauteil 11
U-Werte, Bauteil 12
0 | Bezeichnung Bauteil 12
0 | Wärmeübergang 1
0 | Material Schicht 1
0 | Material Schicht 2
0 | Material Schicht 3
0 | Material Schicht 4
0 | Material Schicht 5
0 | Material Schicht 6
0 | Material Schicht 7
0 | Luftschicht / Hinterlüftung
0 | Wärmeübergang 2
0 | alpha-Wert Wärmeübergang1
0 | lambda-Wert Schicht 1
0 | lambda-Wert Schicht 2
0 | lambda-Wert Schicht 3
0 | lambda-Wert Schicht 4
0 | lambda-Wert Schicht 5
0 | lambda-Wert Schicht 6
0 | lambda-Wert Schicht 7
0 | alpha-Wert Luftschicht / hinterlüftung
0 | alpha-Wert Wärmeübergang2
0 | Dicke Schicht 1 (m)
0 | Dicke Schicht 2 (m)
0 | Dicke Schicht 3 (m)
0 | Dicke Schicht 4 (m)
0 | Dicke Schicht 5 (m)
0 | Dicke Schicht 6 (m)
0 | Dicke Schicht 7(m)
0 | Dichte Schicht 1
0 | Dichte Schicht 2
0 | Dichte Schicht 3
0 | Dichte Schicht 4
0 | Dichte Schicht 5
0 | Dichte Schicht 6
0 | Dichte Schicht 7
U-Wert Bauteil 12
1 | b-Wert Bauteil 12
U-Werte, Bauteil 13
0 | Bezeichnung Bauteil 13
0 | Wärmeübergang 1
0 | Material Schicht 1
0 | Material Schicht 2
0 | Material Schicht 3
0 | Material Schicht 4
0 | Material Schicht 5
0 | Material Schicht 6
0 | Material Schicht 7
0 | Luftschicht / Hinterlüftung
0 | Wärmeübergang 2
0 | alpha-Wert Wärmeübergang1
0 | lambda-Wert Schicht 1
0 | lambda-Wert Schicht 2
0 | lambda-Wert Schicht 3
0 | lambda-Wert Schicht 4
0 | lambda-Wert Schicht 5
0 | lambda-Wert Schicht 6
0 | lambda-Wert Schicht 7
0 | alpha-Wert Luftschicht / hinterlüftung
0 | alpha-Wert Wärmeübergang2
0 | Dicke Schicht 1 (m)
0 | Dicke Schicht 2 (m)
0 | Dicke Schicht 3 (m)
0 | Dicke Schicht 4 (m)
0 | Dicke Schicht 5 (m)
0 | Dicke Schicht 6 (m)
0 | Dicke Schicht 7(m)
0 | Dichte Schicht 1
0 | Dichte Schicht 2
0 | Dichte Schicht 3
0 | Dichte Schicht 4
0 | Dichte Schicht 5
0 | Dichte Schicht 6
0 | Dichte Schicht 7
U-Wert Bauteil 13
1 | b-Wert Bauteil 13
U-Werte, Bauteil 14
0 | Bezeichnung Bauteil 14
0 | Wärmeübergang 1
0 | Material Schicht 1
0 | Material Schicht 2
0 | Material Schicht 3
0 | Material Schicht 4
0 | Material Schicht 5
0 | Material Schicht 6
0 | Material Schicht 7
0 | Luftschicht / Hinterlüftung
0 | Wärmeübergang 2
0 | alpha-Wert Wärmeübergang1
0 | lambda-Wert Schicht 1
0 | lambda-Wert Schicht 2
0 | lambda-Wert Schicht 3
0 | lambda-Wert Schicht 4
0 | lambda-Wert Schicht 5
0 | lambda-Wert Schicht 6
0 | lambda-Wert Schicht 7
0 | alpha-Wert Luftschicht / hinterlüftung
0 | alpha-Wert Wärmeübergang2
0 | Dicke Schicht 1 (m)
0 | Dicke Schicht 2 (m)
0 | Dicke Schicht 3 (m)
0 | Dicke Schicht 4 (m)
0 | Dicke Schicht 5 (m)
0 | Dicke Schicht 6 (m)
0 | Dicke Schicht 7(m)
0 | Dichte Schicht 1
0 | Dichte Schicht 2
0 | Dichte Schicht 3
0 | Dichte Schicht 4
0 | Dichte Schicht 5
0 | Dichte Schicht 6
0 | Dichte Schicht 7
0 | U-Wert Bauteil 12
1 | b-Wert Bauteil 14
Fenster, Bauteil Nr. 15
0 | Bezeichnung Fenster Nr. 15
0 | Fenster-Typ
U-Wert Fenster
g-Wert Fenster
0 | FF-Wert Fenster
1 | b-Wert Bauteil 15
Fenster, Bauteil Nr. 16
0 | Bezeichnung Fenster Nr. 16
0 | Fenster-Typ
U-Wert Fenster
g-Wert Fenster
0 | FF-Wert Fenster
1 | b-Wert Bauteil 16
horizontale Fenster, Bauteil Nr. 36
20 | U-Wert Fenster
0 | g-Wert Fenster
0 | FF-Wert Fenster
0 | FS-Wert Fenster
1 | b-Wert Bauteil 36
S- und SW-Fenster, Bauteil Nr. 37
0 | Ausrichtung (1: Süd-West; 2: Süd)
20 | U-Wert Fenster
20 | g-Wert Fenster
0 | FF-Wert Fenster
0 | FS-Wert Fenster
1 | b-Wert Bauteil 37
E- und SE-Fenster, Bauteil Nr. 38
0 | Ausrichtung (1: Süd-Ost; 2: Ost)
20 | U-Wert Fenster
0 | g-Wert Fenster
0 | FF-Wert Fenster
0 | FS-Wert Fenster
1 | b-Wert Bauteil 38
W- und NW-Fenster, Bauteil Nr. 39
0 | Ausrichtung (1: Nord-West; 2: West)
20 | U-Wert Fenster
0 | g-Wert Fenster
0 | FF-Wert Fenster
0 | FS-Wert Fenster
1 | b-Wert Bauteil 39
N- und NE-Fenster, Bauteil Nr. 40
0 | Ausrichtung (1: Nord-Ost; 2: Ost)
20 | U-Wert Fenster
0 | g-Wert Fenster
0 | FF-Wert Fenster
0 | FS-Wert Fenster
1 | b-Wert Bauteil 40
Türe, Bauteil 17
0 | Bezeichnung Bauteil 17
0 | Türen-Typ
U-Wert Türe
1 | b-Wert Bauteil 17
Türe, Bauteil 18
0 | Bezeichnung Bauteil 18
0 | Türen-Typ
U-Wert Türe
1 | b-Wert Bauteil 18
U-Werte, Inhomogener Bauteil 19, Abschnitt 1
0 | Bezeichnung Bauteil 19
0 | Wärmeübergang 1
0 | Material Schicht 1
0 | Material Schicht 2
0 | Material Schicht 3
0 | Material Schicht 4
0 | Material Schicht 5
0 | Material Schicht 6
0 | Material Schicht 7
0 | Luftschicht / Hinterlüftung
0 | Wärmeübergang 2
0 | alpha-Wert Wärmeübergang1
0 | lambda-Wert Schicht 1
0 | lambda-Wert Schicht 2
0 | lambda-Wert Schicht 3
0 | lambda-Wert Schicht 4
0 | lambda-Wert Schicht 5
0 | lambda-Wert Schicht 6
0 | lambda-Wert Schicht 7
0 | alpha-Wert Luftschicht / hinterlüftung
0 | alpha-Wert Wärmeübergang2
0 | Dicke Schicht 1 (m)
0 | Dicke Schicht 2 (m)
0 | Dicke Schicht 3 (m)
0 | Dicke Schicht 4 (m)
0 | Dicke Schicht 5 (m)
0 | Dicke Schicht 6 (m)
0 | Dicke Schicht 7(m)
0 | Dichte Schicht 1
0 | Dichte Schicht 2
0 | Dichte Schicht 3
0 | Dichte Schicht 4
0 | Dichte Schicht 5
0 | Dichte Schicht 6
0 | Dichte Schicht 7
0 | Prozentualer Anteil Abschnitt 1 (10=10%)
U-Werte, Inhomogener Bauteil 19, Abschnitt 2
0 | Wärmeübergang 1
0 | Material Schicht 1
0 | Material Schicht 2
0 | Material Schicht 3
0 | Material Schicht 4
0 | Material Schicht 5
0 | Material Schicht 6
0 | Material Schicht 7
0 | Luftschicht / Hinterlüftung
0 | Wärmeübergang 2
0 | alpha-Wert Wärmeübergang1
0 | lambda-Wert Schicht 1
0 | lambda-Wert Schicht 2
0 | lambda-Wert Schicht 3
0 | lambda-Wert Schicht 4
0 | lambda-Wert Schicht 5
0 | lambda-Wert Schicht 6
0 | lambda-Wert Schicht 7
0 | alpha-Wert Luftschicht / hinterlüftung
0 | alpha-Wert Wärmeübergang2
0 | Dicke Schicht 1 (m)
0 | Dicke Schicht 2 (m)
0 | Dicke Schicht 3 (m)
0 | Dicke Schicht 4 (m)
0 | Dicke Schicht 5 (m)
0 | Dicke Schicht 6 (m)
0 | Dicke Schicht 7(m)
0 | Dichte Schicht 1
0 | Dichte Schicht 2
0 | Dichte Schicht 3
0 | Dichte Schicht 4
0 | Dichte Schicht 5
0 | Dichte Schicht 6
0 | Dichte Schicht 7
U-Wert Bauteil 19
1 | b-Wert Bauteil 19
Konstruktionen 20-31
0 | Bezeichnung Konstruktion 20
0 | Bezeichnung Konstruktion 21
0 | Bezeichnung Konstruktion 22
0 | Bezeichnung Konstruktion 23
0 | Bezeichnung Konstruktion 24
0 | Bezeichnung Konstruktion 25
0 | Bezeichnung Konstruktion 26
0 | Bezeichnung Konstruktion 27
0 | Bezeichnung Konstruktion 28
0 | Bezeichnung Konstruktion 29
0 | Bezeichnung Konstruktion 30
0 | Bezeichnung Konstruktion 31
U-Wert Konstruktion 20
U-Wert Konstruktion 21
0 | U-Wert Konstruktion 22
0 | U-Wert Konstruktion 23
0 | U-Wert Konstruktion 24
0 | U-Wert Konstruktion 25
0 | U-Wert Konstruktion 26
0 | U-Wert Konstruktion 27
0 | U-Wert Konstruktion 28
0 | U-Wert Konstruktion 29
0 | U-Wert Konstruktion 30
0 | U-Wert Konstruktion 31
1 | b-Wert Bauteil 20
1 | b-Wert Bauteil 21
1 | b-Wert Bauteil 22
1 | b-Wert Bauteil 23
1 | b-Wert Bauteil 24
1 | b-Wert Bauteil 25
1 | b-Wert Bauteil 26
1 | b-Wert Bauteil 27
1 | b-Wert Bauteil 28
1 | b-Wert Bauteil 29
1 | b-Wert Bauteil 30
1 | b-Wert Bauteil 31
Konstruktion Nr. 32
0 | Bezeichnung
0 | maximaler U-Wert
0 | minimaler g-Wert
1 | b-Wert Bauteil 32
Konstruktion Nr. 33
0 | Bezeichnung
0 | maximaler U-Wert
0 | minimaler g-Wert
1 | b-Wert Bauteil 33
Konstruktion Nr. 34
0 | Bezeichnung
0 | maximaler U-Wert
0 | minimaler g-Wert
1 | b-Wert Bauteil 34
Konstruktion Nr. 35
0 | Bezeichnung
0 | maximaler U-Wert
0 | minimaler g-Wert
1 | b-Wert Bauteil 35
U-Werte, Inhomogener Bauteil 20, Abschnitt 1
0 | Bezeichnung Bauteil 20
0 | Wärmeübergang 1
0 | Material Schicht 1
0 | Material Schicht 2
0 | Material Schicht 3
0 | Material Schicht 4
0 | Material Schicht 5
0 | Material Schicht 6
0 | Material Schicht 7
0 | Luftschicht / Hinterlüftung
0 | Wärmeübergang 2
0 | alpha-Wert Wärmeübergang1
0 | lambda-Wert Schicht 1
0 | lambda-Wert Schicht 2
0 | lambda-Wert Schicht 3
0 | lambda-Wert Schicht 4
0 | lambda-Wert Schicht 5
0 | lambda-Wert Schicht 6
0 | lambda-Wert Schicht 7
0 | alpha-Wert Luftschicht / hinterlüftung
0 | alpha-Wert Wärmeübergang2
0 | Dicke Schicht 1 (m)
0 | Dicke Schicht 2 (m)
0 | Dicke Schicht 3 (m)
0 | Dicke Schicht 4 (m)
0 | Dicke Schicht 5 (m)
0 | Dicke Schicht 6 (m)
0 | Dicke Schicht 7(m)
0 | Dichte Schicht 1
0 | Dichte Schicht 2
0 | Dichte Schicht 3
0 | Dichte Schicht 4
0 | Dichte Schicht 5
0 | Dichte Schicht 6
0 | Dichte Schicht 7
0 | Prozentualer Anteil Abschnitt 1 (10=10%)
U-Werte, Inhomogener Bauteil 20, Abschnitt 2
0 | Wärmeübergang 1
0 | Material Schicht 1
0 | Material Schicht 2
0 | Material Schicht 3
0 | Material Schicht 4
0 | Material Schicht 5
0 | Material Schicht 6
0 | Material Schicht 7
0 | Luftschicht / Hinterlüftung
0 | Wärmeübergang 2
0 | alpha-Wert Wärmeübergang1
0 | lambda-Wert Schicht 1
0 | lambda-Wert Schicht 2
0 | lambda-Wert Schicht 3
0 | lambda-Wert Schicht 4
0 | lambda-Wert Schicht 5
0 | lambda-Wert Schicht 6
0 | lambda-Wert Schicht 7
0 | alpha-Wert Luftschicht / hinterlüftung
0 | alpha-Wert Wärmeübergang2
0 | Dicke Schicht 1 (m)
0 | Dicke Schicht 2 (m)
0 | Dicke Schicht 3 (m)
0 | Dicke Schicht 4 (m)
0 | Dicke Schicht 5 (m)
0 | Dicke Schicht 6 (m)
0 | Dicke Schicht 7(m)
0 | Dichte Schicht 1
0 | Dichte Schicht 2
0 | Dichte Schicht 3
0 | Dichte Schicht 4
0 | Dichte Schicht 5
0 | Dichte Schicht 6
0 | Dichte Schicht 7
U-Wert Bauteil 20
0 | b-Wert Bauteil 20
U-Werte, Inhomogener Bauteil 21, Abschnitt 1
0 | Bezeichnung Bauteil 21
0 | Wärmeübergang 1
0 | Material Schicht 1
0 | Material Schicht 2
0 | Material Schicht 3
0 | Material Schicht 4
0 | Material Schicht 5
0 | Material Schicht 6
0 | Material Schicht 7
0 | Luftschicht / Hinterlüftung
0 | Wärmeübergang 2
0 | alpha-Wert Wärmeübergang1
0 | lambda-Wert Schicht 1
0 | lambda-Wert Schicht 2
0 | lambda-Wert Schicht 3
0 | lambda-Wert Schicht 4
0 | lambda-Wert Schicht 5
0 | lambda-Wert Schicht 6
0 | lambda-Wert Schicht 7
0 | alpha-Wert Luftschicht / hinterlüftung
0 | alpha-Wert Wärmeübergang2
0 | Dicke Schicht 1 (m)
0 | Dicke Schicht 2 (m)
0 | Dicke Schicht 3 (m)
0 | Dicke Schicht 4 (m)
0 | Dicke Schicht 5 (m)
0 | Dicke Schicht 6 (m)
0 | Dicke Schicht 7(m)
0 | Dichte Schicht 1
0 | Dichte Schicht 2
0 | Dichte Schicht 3
0 | Dichte Schicht 4
0 | Dichte Schicht 5
0 | Dichte Schicht 6
0 | Dichte Schicht 7
0 | Prozentualer Anteil Abschnitt 1 (10=10%)
U-Werte, Inhomogener Bauteil 21, Abschnitt 2
0 | Wärmeübergang 1
0 | Material Schicht 1
0 | Material Schicht 2
0 | Material Schicht 3
0 | Material Schicht 4
0 | Material Schicht 5
0 | Material Schicht 6
0 | Material Schicht 7
0 | Luftschicht / Hinterlüftung
0 | Wärmeübergang 2
0 | alpha-Wert Wärmeübergang1
0 | lambda-Wert Schicht 1
0 | lambda-Wert Schicht 2
0 | lambda-Wert Schicht 3
0 | lambda-Wert Schicht 4
0 | lambda-Wert Schicht 5
0 | lambda-Wert Schicht 6
0 | lambda-Wert Schicht 7
0 | alpha-Wert Luftschicht / hinterlüftung
0 | alpha-Wert Wärmeübergang2
0 | Dicke Schicht 1 (m)
0 | Dicke Schicht 2 (m)
0 | Dicke Schicht 3 (m)
0 | Dicke Schicht 4 (m)
0 | Dicke Schicht 5 (m)
0 | Dicke Schicht 6 (m)
0 | Dicke Schicht 7(m)
0 | Dichte Schicht 1
0 | Dichte Schicht 2
0 | Dichte Schicht 3
0 | Dichte Schicht 4
0 | Dichte Schicht 5
0 | Dichte Schicht 6
0 | Dichte Schicht 7
U-Wert Bauteil 21
0 | b-Wert Bauteil 21